## BTP2
Groupe 2: Infrastructures Hydraulique et Assainissement
Code | Désignation/Caractéristiques | Conditionnement
03.2.1 | Ouvrages d'Approvisionnement d'Eau Potable (AEP)
03.2.1.1 | Adduction d'eau potable simplifiée (AEPS) /Adduction d'eau potable multi-villages (AEP-MV) / Poste d'Eau Autonome (PEA)
03.2.1.1.1 | Déplacement-installation
03.2.1.1.1.0.001 | Amenée - repli de chantier y compris montage et démontage | km
03.2.1.1.1.0.002 | Amenée - repli de chantier y compris montage et démontage | Forfait
03.2.1.1.1.0.003 | Etablissement de dossier d'exécution | Forfait
03.2.1.1.1.0.004 | Etablissement de dossier de recollement de l'ensemble du réseau | Forfait
03.2.1.1.2 | Forage (AEPS/AEP-MV/PEA)
03.2.1.1.2.0.001 | Alésage en 12" 1/4 | ml
03.2.1.1.2.0.002 | Alésage en 8" | ml
03.2.1.1.2.0.003 | Développement du forage jusqu'à l'obtention d'eau claire sans particules solides | Unité
03.2.1.1.2.0.004 | Déplacement, montage et démontage du dispositif d'essai de pompage de longue durée (72h) et observation remontée (24h) | Unité
03.2.1.1.2.0.005 | Déplacement, montage et démontage du dispositif d' essai de pompage : Pompage par paliers (4 h) et observation remontée (1 h) pour les débits de supérieur à 5 m³/h (Méthode CIEH) | Unité
03.2.1.1.2.0.006 | Foration altération 9" 7/8 | ml
03.2.1.1.2.0.007 | Foration dans le socle 6" 1/2 | ml
03.2.1.1.2.0.008 | Génie civil de la tête de forage suivant plan établi | Unité
03.2.1.1.2.0.009 | Implantation géophysique pour forage à gros débit | Unité
03.2.1.1.2.0.010 | Mise en place cimentation en tête sur six (06) mètres | Unité
03.2.1.1.2.0.011 | Mise en place du massif filtrant (2-4mm) | Unité
03.2.1.1.2.0.012 | Mise en place joint d'isolation sur deux (02) mètres (quellon) | Unité
03.2.1.1.2.0.013 | Mise en place PVC crépiné 6" | ml
03.2.1.1.2.0.014 | Mise en place PVC plein 6" | ml
03.2.1.1.2.0.015 | Mise en place tout venant | Unité
03.2.1.1.2.0.016 | Prélèvement et analyse physico-chimiques complètes, métaux lourds et bactériologique de l'eau du forage (en laboratoire) | Unité
03.2.1.1.3 | Pompe-électricité
03.2.1.1.3.0.001 | Construction du local technique pouvant contenir les onduleures ,un régulateur de tension, les batteries d'accumulateur , l'armoire électrique des commandes et accessoires , y compris installation électrique intérieure (canalisation électrique, luminaire, | Ensemble
03.2.1.1.3.0.002 | Eclairage du champ solaire, une batterie de 12V 120AH,un chargeur de batterie, un limitateur de décharge, un interrupteur crépusculaire, un luminaire 11W y compris toutes sujétions | Ensemble
03.2.1.1.3.0.003 | Fourniture et installation de pièces conformes au plan établi pour l'équipement de la tête de forage: tuyau galva, clapet anti retour, y compris raccordement à la pompe (foraduc) et au réseau de tuyau PVC… | Ensemble
03.2.1.1.3.0.004 | Fourniture et pose de câble panneau solaire 2x4 mm² | ml
03.2.1.1.3.0.005 | Fourniture et pose de convertisseur hybride | Ensemble
03.2.1.1.3.0.006 | Fourniture et pose de pompe immergée de 3 m³/h HMT 30 m | Ensemble
03.2.1.1.3.0.007 | Fourniture et pose de pompe immergée de 3 m³/h HMT 45 m | Ensemble
03.2.1.1.3.0.008 | Fourniture et pose de pompe immergée de 3 m³/h HMT 60 m | Ensemble
03.2.1.1.3.0.009 | Fourniture et pose de pompe immergée de 3 m³/h HMT 75m | Ensemble
03.2.1.1.3.0.010 | Fourniture et pose de pompe immergée de 3 m³/h HMT 90 m | Ensemble
03.2.1.1.3.0.011 | Fourniture et pose de pompe immergée de 5 m³/h HMT 30 m | Ensemble
03.2.1.1.3.0.012 | Fourniture et pose de pompe immergée de 5 m³/h HMT 45 m | Ensemble
03.2.1.1.3.0.013 | Fourniture et pose de pompe immergée de 5 m³/h HMT 60 m | Ensemble
03.2.1.1.3.0.014 | Fourniture et pose de pompe immergée de 5 m³/h HMT 75 m | Ensemble
03.2.1.1.3.0.015 | Fourniture et pose de pompe immergée de 5 m³/h HMT 90 m | Ensemble
03.2.1.1.3.0.016 | Fourniture et pose de pompe immergée de 7 m³/h HMT 30 m | Ensemble
03.2.1.1.3.0.017 | Fourniture et pose de pompe immergée de 7 m³/h HMT 45 m | Ensemble
03.2.1.1.3.0.018 | Fourniture et pose de pompe immergée de 7 m³/h HMT 60 m | Ensemble
03.2.1.1.3.0.019 | Fourniture et pose de pompe immergée de 7 m³/h HMT 75m | Ensemble
03.2.1.1.3.0.020 | Fourniture et pose de pompe immergée de 7 m³/h HMT 90 m | Ensemble
03.2.1.1.3.0.021 | Fourniture et pose de pompe immergée de 15 m³/h HMT 30 m | Ensemble
03.2.1.1.3.0.022 | Fourniture et pose de pompe immergée de 15 m³/h HMT 45 m | Ensemble
03.2.1.1.3.0.023 | Fourniture et pose de pompe immergée de 15 m³/h HMT 60 m | Ensemble
03.2.1.1.3.0.024 | Fourniture et pose de pompe immergée de 15 m³/h HMT 75m | Ensemble
03.2.1.1.3.0.025 | Fourniture et pose de pompe immergée de 15 m³/h HMT 90 m | Ensemble
03.2.1.1.3.0.026 | Fourniture et pose de pompe immergée hybride de 3 m³/h HMT 30 m | Ensemble
03.2.1.1.3.0.027 | Fourniture et pose de pompe immergée hybride de 3 m³/h HMT 45 m | Ensemble
03.2.1.1.3.0.028 | Fourniture et pose de pompe immergée hybride de 3 m³/h HMT 60 m | Ensemble
03.2.1.1.3.0.029 | Fourniture et pose de pompe immergée hybride de 3 m³/h HMT 75 m | Ensemble
03.2.1.1.3.0.030 | Fourniture et pose de pompe immergée hybride de 3 m³/h HMT 90 m | Ensemble
03.2.1.1.3.0.031 | Fourniture et pose de pompe immergée hybride de 5 m³/h HMT 30 m | Ensemble
03.2.1.1.3.0.032 | Fourniture et pose de pompe immergée hybride de 5 m³/h HMT 45 m | Ensemble
03.2.1.1.3.0.033 | Fourniture et pose de pompe immergée hybride de 5 m³/h HMT 60 m | Ensemble
03.2.1.1.3.0.034 | Fourniture et pose de pompe immergée hybride de 5 m³/h HMT 75m | Ensemble
03.2.1.1.3.0.035 | Fourniture et pose de pompe immergée hybride de 5 m³/h HMT 90m | Ensemble
03.2.1.1.3.0.036 | Fourniture et pose de pompe immergée hybride de 7 m³/h HMT 30 m | Ensemble
03.2.1.1.3.0.037 | Fourniture et pose de pompe immergée hybride de 7 m³/h HMT 45 m | Ensemble
03.2.1.1.3.0.038 | Fourniture et pose de pompe immergée hybride de 7 m³/h HMT 60 m | Ensemble
03.2.1.1.3.0.039 | Fourniture et pose de pompe immergée hybride de 7 m³/h HMT 75 m | Ensemble
03.2.1.1.3.0.040 | Fourniture et pose de pompe immergée hybride de 7 m³/h HMT 90 m | Ensemble
03.2.1.1.3.0.041 | Fourniture et pose de pompe immergée solaire de 3 m³/h HMT 30 m | Ensemble
03.2.1.1.3.0.042 | Fourniture et pose de pompe immergée solaire de 3 m³/h HMT 45 m | Ensemble
03.2.1.1.3.0.043 | Fourniture et pose de pompe immergée solaire de 3 m³/h HMT 60 m | Ensemble
03.2.1.1.3.0.044 | Fourniture et pose de pompe immergée solaire de 3 m³/h HMT 75 m | Ensemble
03.2.1.1.3.0.045 | Fourniture et pose de pompe immergée solaire de 3 m³/h HMT 90 m | Ensemble
03.2.1.1.3.0.046 | Fourniture et pose de pompe immergée solaire de 5 m³/h HMT 30 m | Ensemble
03.2.1.1.3.0.047 | Fourniture et pose de pompe immergée solaire de 5 m³/h HMT 45 m | Ensemble
03.2.1.1.3.0.048 | Fourniture et pose de pompe immergée solaire de 5 m³/h HMT 60 m | Ensemble
03.2.1.1.3.0.049 | Fourniture et pose de pompe immergée solaire de 5 m³/h HMT 75 m | Ensemble
03.2.1.1.3.0.050 | Fourniture et pose de pompe immergée solaire de 5 m³/h HMT 90 m | Ensemble
03.2.1.1.3.0.051 | Fourniture et pose de pompe immergée solaire de 7 m³/h HMT 30 m | Ensemble
03.2.1.1.3.0.052 | Fourniture et pose de pompe immergée solaire de 7 m³/h HMT 45 m | Ensemble
03.2.1.1.3.0.053 | Fourniture et pose de pompe immergée solaire de 7 m³/h HMT 60 m | Ensemble
03.2.1.1.3.0.054 | Fourniture et pose de pompe immergée solaire de 7 m³/h HMT 75 m | Ensemble
03.2.1.1.3.0.055 | Fourniture et pose d'inverseur de source solaire/GE | Ensemble
03.2.1.1.3.0.056 | Fourniture et pose d'un bac à sable de 50 litres avec une pelle et extincteur de 6 kg + support de fixation y compris toutes sujétions | Ensemble
03.2.1.1.3.0.057 | Fourniture et pose d'un extincteur plus support de fixation | Ensemble
03.2.1.1.3.0.058 | Fourniture et pose d'un groupe électrogène 5 KVA | Ensemble
03.2.1.1.3.0.059 | Fourniture et pose d'un groupe électrogène 10 KVA | Ensemble
03.2.1.1.3.0.060 | Fourniture et pose d'un groupe électrogène 15 KVA | Ensemble
03.2.1.1.3.0.061 | Fourniture et pose d'un groupe électrogène 20 KVA | Ensemble
03.2.1.1.3.0.062 | Fourniture et pose d'un groupe électrogène 25 KVA | Ensemble
03.2.1.1.3.0.063 | Fourniture et pose d'un groupe électrogène 30 KVA | Ensemble
03.2.1.1.3.0.064 | Fourniture et pose d'un groupe électrogène 40 KVA | Ensemble
03.2.1.1.3.0.065 | Fourniture et pose d'un groupe électrogène 50 KVA | Ensemble
03.2.1.1.3.0.066 | Fourniture et pose d'un groupe électrogène 70 KVA | Ensemble
03.2.1.1.3.0.067 | Fourniture et pose d'un groupe électrogène 80 KVA | Ensemble
03.2.1.1.3.0.068 | Fourniture et pose d'un groupe électrogène 90 KVA | Ensemble
03.2.1.1.3.0.069 | Fourniture et pose d'un groupe électrogène 100 KVA | Ensemble
03.2.1.1.3.0.070 | Fourniture et pose d'un groupe électrogène 120 KVA | Ensemble
03.2.1.1.3.0.071 | Fourniture et installation de Système de chloration (dispositif de chloration automatique) y compris des pastilles de chlore ou pastilles aux dérivées chlorés | Ensemble
03.2.1.1.3.0.072 | Fourniture et installation de 1KWc système solaire photovoltaique autonome | Ensemble
03.2.1.1.3.0.073 | Fourniture et installation de 1KWc système solaire photovoltaique à injection connecté reseau avec stockage | Ensemble
03.2.1.1.3.0.074 | Fourniture et installation de 1KWc système solaire photovoltaique à injection connecté reseau sans stockage | Ensemble
03.2.1.1.3.0.075 | Fourniture et raccordement d'un coffret étanche équipe de borne de jonction pour le raccordement des câbles dans l'abri de la tête de forage câble 4x2,5 mm² y compris toutes sujétions | Ensemble
03.2.1.1.3.0.076 | Fourniture pose d'une boite de raccordement pour le raccordement de l'électropompe du forage au câble de puissance y compris toutes sujétions | Ensemble
03.2.1.1.3.0.077 | Fourniture pose et raccordement de sonde de détection de niveau dans le forage | Ensemble
03.2.1.1.3.0.078 | Fourniture pose et raccordement des câbles d'électrode de niveau a immersion permanente de 1x1,5 mm² des électrodes dans le forage a la boite de raccordement dans l'abri tête de forage, y compris toutes sujétions | ml
03.2.1.1.3.0.079 | Fourniture pose et raccordement d'un avertisseur sonore y compris toute sujétion | Ensemble
03.2.1.1.3.0.080 | Fourniture pose et raccordement d'un câble électrique à immersion permanente 4*2,5 mm² pour l'alimentation de l'électro pompe a partir de la boite de raccordement dans l'abri de forage y compris toutes sujétions | ml
03.2.1.1.3.0.081 | Fourniture pose et raccordement d'un câble électrique u 1000 r02 4*6 mm² sur chemin de câble pour l'alimentation de l'armoire électrique à partir du groupe électrogène y compris toutes sujétions | ml
03.2.1.1.3.0.082 | Fourniture pose et raccordement d'un câble électrique u 1000 r02v 3*1,5 mm² pour l'asservissement sur pression de l'électro pompe du pressostat à la boite de raccordement dans l'abri tête de forage y compris toutes sujétions | ml
03.2.1.1.3.0.083 | Fourniture pose et raccordement d'un câble électrique u 1000 r02v 4*6 mm² pour raccordement onduleur-inverseur-groupe électrogène et Inverseur-coffret de commande y compris toute sujétion | ml
03.2.1.1.3.0.084 | Fourniture pose et raccordement d'un câble électrique u 1000 r02v 5*2,5 mm² sur chemin de câble pour l'alimentation de l'armoire électrique a partir du groupe électrogène y compris toutes sujétion | ml
03.2.1.1.3.0.085 | Fourniture pose et raccordement d'un câble électrode u 1000 r02v de niveau a immersion permanente 2x1,5 mm² des électrodes dans le forage a la boite de raccordement dans l'abri tête de forage y compris toutes sujétions | ml
03.2.1.1.3.0.086 | Fourniture pose et raccordement d'un pressostat double seuil pour l'asservissement de la surpression au forage y compris toutes sujétions | Ensemble
03.2.1.1.3.0.087 | Fourniture pose et raccordement d'une cuve de 250 l équipé de pompe manuel type jappy y compris toutes sujétions | Ensemble
03.2.1.1.3.0.088 | Fourniture pose et réglage d'un robinet flotteur sur le château d'eau pour le contrôle de la surpression, y compris toute sujétion | Ensemble
03.2.1.1.3.0.089 | Fourniture, pose et raccordement de câbles électriques 2x10 mm² enterré entre la boite de dérivation des PV et le convertisseur | ml
03.2.1.1.3.0.090 | Fourniture, pose et raccordement de câblés électriques 5x6 mm² enterré entre le convertisseur et le coffret (armoire) de protection de électropompe | ml
03.2.1.1.3.0.091 | Fourniture, pose et raccordement de câbles électriques U 1000 R02V de 5x6 mm² pour l'alimentation de la boite de raccordement dans l'abri tête de forage à partir de l'armoire électrique | ml
03.2.1.1.3.0.092 | Fourniture, pose et raccordement des sondes de détection de niveau dans le forage | Ensemble
03.2.1.1.3.0.093 | Fourniture, pose et raccordement d'un câble électrique souple à immersion permanent de 4x2,5 mm² pour l'alimentation de l'électropompe du forage à partir de la boîte de raccordement dans l'abri de tête de forage y compris toute sujétion | ml
03.2.1.1.3.0.094 | Fourniture, pose et raccordement d'un câble électrique U1000 R02V de 3x2,5 mm² pour l'alimentation du régulateur de charge et des onduleurs sinusoïdaux à partir de la boîte de raccordement des plaques solaires, y compris toute sujétion | ml
03.2.1.1.3.0.095 | Fourniture, pose et raccordement d'un câble électrique U1000 R02V de 4x6 mm² enterré sous PVC et signalé par grillage avertisseur pour le raccordement dans l'abri de tête de forage à partir de l'armoire électrique y compris toute sujétion | ml
03.2.1.1.3.0.096 | Fourniture, pose et raccordement d'un câble électrique U1000 R02V de 4x6 mm² pour l'alimentation de l'armoire électrique à partir des onduleurs sinusoïdaux y compris toute sujétion | ml
03.2.1.1.3.0.097 | Fourniture, pose et raccordement d'un câble électrique U1000 R02V de 5x1,5 mm² enterré sous PVC et signalé par grillage avertisseur pour les asservissements (surpression et manque d'eau du forage) de la boite de raccordement dans l'abri de tête de forage | ml
03.2.1.1.3.0.098 | Fourniture, pose raccordement d'un pressostat double seuil pour l'avertissement de la surpression y compris toutes sujétions | Ensemble
03.2.1.1.3.0.099 | Fourniture, pose, raccordement de câbles d'électrodes de niveau à immersion permanente de 2x1,5 mm² dans le forage à la boite de raccordement dans l'abri tête de forage y compris toutes sujétions | ml
03.2.1.1.3.0.100 | Fourniture, pose, raccordement de câbles électriques de 4x4 mm² entre le coffret de protection et le puits de forage | ml
03.2.1.1.3.0.101 | Fourniture, pose, raccordement d'un coffret étanche équipé de bornes de jonctions pour le raccordement des câbles dans l'abri tête de forage y compris toutes sujétions | Ensemble
03.2.1.1.3.0.102 | Installation de robinet flotteur pour détection trop plein du château | Ensemble
03.2.1.1.3.0.103 | Installation électrique d'éclairage des locaux de service, câbles et canalisations, prises, réglettes et toute sujétion | Ensemble
03.2.1.1.3.0.104 | Puits de terre des masses équipé et la mise à la terre des installations électriques des locaux techniques et du forage y compris toute sujétion | Ensemble
03.2.1.1.3.0.105 | Puits de terre équipé et la mise à la terre des équipements électromécanique du forage y compris toute sujétion | Ensemble
03.2.1.1.3.0.106 | Puits de terre équipé et la mise à la terre des masses des équipements électriques du local groupe y compris toute sujétion | Ensemble
03.2.1.1.4 | Tuyauterie et divers (AEPS/AEP-MV/PEA)
03.2.1.1.4.0.001 | Essai de pression du réseau | ml
03.2.1.1.4.0.002 | Excavation et remblai pour pose de tuyau PVC tout terrain confondu | m³
03.2.1.1.4.0.003 | Exécution (ou fabrication) et pose de bornes de signalisation | Unité
03.2.1.1.4.0.004 | Fourniture et pose de conduites en PVC 40 PN 16 y compris toutes sujétions (pièces spéciales de raccordement équipements de robinetterie, lit de sable, grillage avertisseur…) | ml
03.2.1.1.4.0.005 | Fourniture et pose de conduites en PVC 63 PN 10 y compris toutes sujétions (pièces spéciales de raccordement équipements de robinetterie, lit de sable, grillage avertisseur…) | ml
03.2.1.1.4.0.006 | Fourniture et pose de conduites en PVC 63 PN 16 y compris toutes sujétions (pièces spéciales de raccordement équipements de robinetterie, lit de sable, grillage avertisseur…) | ml
03.2.1.1.4.0.007 | Fourniture et pose de conduites en PVC 90 PN 10 y compris toutes sujétions (pièces spéciales de raccordement équipements de robinetterie, lit de sable, grillage avertisseur…) | ml
03.2.1.1.4.0.008 | Fourniture et pose de conduites en PVC 90 PN 16 y compris toutes sujétions (pièces spéciales de raccordement équipements de robinetterie, lit de sable, grillage avertisseur…) | ml
03.2.1.1.4.0.009 | Fourniture et pose de conduites en PVC 110 PN 10 y compris toutes sujétions (pièces spéciales de raccordement équipements de robinetterie, lit de sable, grillage avertisseur…) | ml
03.2.1.1.4.0.010 | Fourniture et pose de conduites en PVC 110 PN 16 y compris toutes sujétions (pièces spéciales de raccordement équipements de robinetterie, lit de sable, grillage avertisseur…) | ml
03.2.1.1.4.0.011 | Fourniture et pose de conduites en PVC 125 PN 10 y compris toutes sujétions (pièces spéciales de raccordement équipements de robinetterie, lit de sable, grillage avertisseur…) | ml
03.2.1.1.4.0.012 | Fourniture et pose de conduites en PVC 125 PN 16 y compris toutes sujétions (pièces spéciales de raccordement équipements de robinetterie, lit de sable, grillage avertisseur…) | ml
03.2.1.1.4.0.013 | Fourniture et pose de conduites en PVC 32 PN 10 y compris toutes sujétions (pièces spéciales de raccordement équipements de robinetterie, lit de sable, grillage avertisseur…) | ml
03.2.1.1.4.0.014 | Fourniture et pose de conduites en PVC 32 PN16 y compris toutes sujétions (pièces spéciales de raccordement équipements de robinetterie, lit de sable, grillage avertisseur…) | ml
03.2.1.1.4.0.015 | Fourniture et pose de conduites en PVC 40 PN10 y compris toutes sujétions (pièces spéciales de raccordement équipements de robinetterie, lit de sable, grillage avertisseur…) | ml
03.2.1.1.4.0.016 | Fourniture et pose de conduites en PVC 50 PN10 y compris toutes sujétions (pièces spéciales de raccordement équipements de robinetterie, lit de sable, grillage avertisseur…) | ml
03.2.1.1.4.0.017 | Fourniture et pose de conduites en PVC 50 PN16 y compris toutes sujétions (pièces spéciales de raccordement équipements de robinetterie, lit de sable, grillage avertisseur…) | ml
03.2.1.1.4.0.018 | Fourniture et pose de conduites en PHD 40 PN 16 y compris toutes sujétions (pièces spéciales de raccordement équipements de robinetterie, lit de sable, grillage avertisseur…) | ml
03.2.1.1.4.0.019 | Fourniture et pose de conduites en PHD 63 PN 10 y compris toutes sujétions (pièces spéciales de raccordement équipements de robinetterie, lit de sable, grillage avertisseur…) | ml
03.2.1.1.4.0.020 | Fourniture et pose de conduites en PHD 63 PN 16 y compris toutes sujétions (pièces spéciales de raccordement équipements de robinetterie, lit de sable, grillage avertisseur…) | ml
03.2.1.1.4.0.021 | Fourniture et pose de conduites en PHD 90 PN 10 y compris toutes sujétions (pièces spéciales de raccordement équipements de robinetterie, lit de sable, grillage avertisseur…) | ml
03.2.1.1.4.0.022 | Fourniture et pose de conduites en PHD 90 PN 16 y compris toutes sujétions (pièces spéciales de raccordement équipements de robinetterie, lit de sable, grillage avertisseur…) | ml
03.2.1.1.4.0.023 | Fourniture et pose de conduites en PHD 110 PN 10 y compris toutes sujétions (pièces spéciales de raccordement équipements de robinetterie, lit de sable, grillage avertisseur…) | ml
03.2.1.1.4.0.024 | Fourniture et pose de conduites en PHD 110 PN 16 y compris toutes sujétions (pièces spéciales de raccordement équipements de robinetterie, lit de sable, grillage avertisseur…) | ml
03.2.1.1.4.0.025 | Fourniture et pose de conduites en PHD 125 PN 10 y compris toutes sujétions (pièces spéciales de raccordement équipements de robinetterie, lit de sable, grillage avertisseur…) | ml
03.2.1.1.4.0.026 | Fourniture et pose de conduites en PHD 125 PN 16 y compris toutes sujétions (pièces spéciales de raccordement équipements de robinetterie, lit de sable, grillage avertisseur…) | ml
03.2.1.1.4.0.027 | Fourniture et pose de conduites en PHD 32 PN 10 y compris toutes sujétions (pièces spéciales de raccordement équipements de robinetterie, lit de sable, grillage avertisseur…) | ml
03.2.1.1.4.0.028 | Fourniture et pose de conduites en PHD 32 PN16 y compris toutes sujétions (pièces spéciales de raccordement équipements de robinetterie, lit de sable, grillage avertisseur…) | ml
03.2.1.1.4.0.029 | Fourniture et pose de conduites en PHD 40 PN10 y compris toutes sujétions (pièces spéciales de raccordement équipements de robinetterie, lit de sable, grillage avertisseur…) | ml
03.2.1.1.4.0.030 | Fourniture et pose de conduites en PHD 50 PN10 y compris toutes sujétions (pièces spéciales de raccordement équipements de robinetterie, lit de sable, grillage avertisseur…) | ml
03.2.1.1.4.0.031 | Fourniture et pose de conduites en PHD 50 PN16 y compris toutes sujétions (pièces spéciales de raccordement équipements de robinetterie, lit de sable, grillage avertisseur…) | ml
03.2.1.1.4.0.032 | Fourniture et pose de cône à brides 80/50 | Unité
03.2.1.1.4.0.033 | Fourniture et pose de cône à brides 100/50 | Unité
03.2.1.1.4.0.034 | Fourniture et pose de cône à brides 100/80 | Unité
03.2.1.1.4.0.035 | Fourniture et pose de cône à emboitement 90/63 | Unité
03.2.1.1.4.0.036 | Fourniture et pose de cône à emboitement 110/90 | Unité
03.2.1.1.4.0.037 | Fourniture et pose de coude 1/16 à emboitement de 63 | Unité
03.2.1.1.4.0.038 | Fourniture et pose de coude 1/16 à emboitement de 90 | Unité
03.2.1.1.4.0.039 | Fourniture et pose de coude 1/16 à emboitement de 110 | Unité
03.2.1.1.4.0.040 | Fourniture et pose de coude 1/4 à emboitement de 90 | Unité
03.2.1.1.4.0.041 | Fourniture et pose de coude 1/4 à emboitement de 110 | Unité
03.2.1.1.4.0.042 | Fourniture et pose de coude à brides DN 50 | Unité
03.2.1.1.4.0.043 | Fourniture et pose de robinet vanne DN 32 | Unité
03.2.1.1.4.0.044 | Fourniture et pose de robinet vanne DN 40 | Unité
03.2.1.1.4.0.045 | Fourniture et pose de robinet vanne DN 50 | Unité
03.2.1.1.4.0.046 | Fourniture et pose de robinet vanne DN 63 | Unité
03.2.1.1.4.0.047 | Fourniture et pose de robinet vanne DN 90 | Unité
03.2.1.1.4.0.048 | Fourniture et pose de robinet vanne DN 100 | Unité
03.2.1.1.4.0.049 | Fourniture et pose de robinet vanne DN 110 | Unité
03.2.1.1.4.0.050 | Fourniture et pose de robinet vanne DN 125 | Unité
03.2.1.1.4.0.051 | Fourniture et pose de robinet vanne DN 350 et accessoires | Unité
03.2.1.1.4.0.052 | Fourniture et pose de robinet vanne DN 400 et accessoires | Unité
03.2.1.1.4.0.053 | Fourniture et pose de robinet vanne DN 500 et accessoires | Unité
03.2.1.1.4.0.054 | Fourniture et pose de robinet vanne DN 800 et accessoires | Unité
03.2.1.1.4.0.055 | Fourniture et pose de robinet vanne DN 1000 et accessoires | Unité
03.2.1.1.4.0.056 | Fourniture et pose de robinet vanne DN 1500 et accessoires | Unité
03.2.1.1.4.0.057 | Fourniture et pose de conduite en fonte DN 500 et accessoires | ml
03.2.1.1.4.0.058 | Fourniture et pose de conduite en fonte DN 800 et accessoires | ml
03.2.1.1.4.0.059 | Fourniture et pose de conduite en fonte DN 1000 et accessoires | ml
03.2.1.1.4.0.060 | Fourniture et pose de conduite en fonte DN 1500 et accessoires | ml
03.2.1.1.4.0.061 | Fourniture et pose de crépine DN 500 et accessoires | Unité
03.2.1.1.4.0.062 | Fourniture et pose de crépine DN 800 et accessoires | Unité
03.2.1.1.4.0.063 | Fourniture et pose de crépine DN 1000 et accessoires | Unité
03.2.1.1.4.0.064 | Fourniture et pose de crépine DN 1500 et accessoires | Unité
03.2.1.1.4.0.065 | Rinçage et désinfection du réseau | ml
03.2.1.1.5 | Châteaux (AEPS/AEP-MV/PEA)
03.2.1.1.5.0.001 | Études géotechniques pour fondation du château d'eau | Unité
03.2.1.1.5.0.002 | Fourniture et pose de Château d'eau métallique (20 m³ , hauteur radier 10m) + tour, toutes sujétions comprises( équipement de robinetterie intérieure: robinet flotteur ,crépine et extérieur: compteur au pied de l'ouvrage ,clapet anti retour, robinet vanne ,échelle de lecture, peint) | Ensemble
03.2.1.1.5.0.003 | Fourniture et pose de Château d'eau métallique (30 m³ , hauteur radier 10m) + tour, toutes sujétions comprises( équipement de robinetterie intérieure: robinet flotteur ,crépine et extérieur: compteur au pied de l'ouvrage ,clapet anti retour, robinet vanne ,échelle de lecture, peint) | Ensemble
03.2.1.1.5.0.004 | Fourniture et pose de Château d'eau métallique (40 m³ , hauteur radier 10m) + tour, toutes sujétions comprises( équipement de robinetterie intérieure: robinet flotteur ,crépine et extérieur: compteur au pied de l'ouvrage ,clapet anti retour, robinet vanne ,échelle de lecture, peint) | Ensemble
03.2.1.1.5.0.005 | Fourniture et pose de Château d'eau métallique (50 m³ , hauteur radier 10m) + tour, toutes sujétions comprises( équipement de robinetterie intérieure: robinet flotteur ,crépine et extérieur: compteur au pied de l'ouvrage ,clapet anti retour, robinet vanne ,échelle de lecture, peint) | Ensemble
03.2.1.1.5.0.006 | Fourniture et pose de Château d'eau métallique (60 m³ , hauteur radier 10m) + tour, toutes sujétions comprises( équipement de robinetterie intérieure: robinet flotteur ,crépine et extérieur: compteur au pied de l'ouvrage ,clapet anti retour, robinet vanne ,échelle de lecture, peint) | Ensemble
03.2.1.1.5.0.007 | Fourniture et pose de Château d'eau métallique (75 m³ , hauteur radier 10m) + tour, toutes sujétions comprises( équipement de robinetterie intérieure: robinet flotteur ,crépine et extérieur: compteur au pied de l'ouvrage ,clapet anti retour, robinet vanne ,échelle de lecture, peint) | Ensemble
03.2.1.1.5.0.008 | Fourniture et pose de Château d'eau métallique (80 m³ , hauteur radier 10m) + tour, toutes sujétions comprises( équipement de robinetterie intérieure: robinet flotteur ,crépine et extérieur: compteur au pied de l'ouvrage ,clapet anti retour, robinet vanne ,échelle de lecture, peint) | Ensemble
03.2.1.1.5.0.009 | Fourniture et pose de Château d'eau métallique (100 m³ , hauteur radier 10m) + tour, toutes sujétions comprises( équipement de robinetterie intérieure: robinet flotteur ,crépine et extérieur: compteur au pied de l'ouvrage ,clapet anti retour, robinet vanne ,échelle de lecture, peint) | Ensemble
03.2.1.1.5.0.010 | Fourniture et pose de clapet anti-retour sur tuyau DN 40 | Unité
03.2.1.1.5.0.011 | Fourniture et pose de clapet anti retour sur tuyau DN 50 | Unité
03.2.1.1.5.0.012 | Fourniture et pose de clapet anti retour sur tuyau DN 63 | Unité
03.2.1.1.5.0.013 | Fourniture et pose de clapet anti retour sur tuyau DN 90 | Unité
03.2.1.1.5.0.014 | Fourniture et pose de crépine en acier galvanisé DN 80 pour fond de réservoir | Unité
03.2.1.1.5.0.015 | Fourniture et pose d'équipements de robinetterie intérieure (robinet flotteur, crépine) et extérieure (clapet anti retour, robinet vanne, échelle de lecture) | Ensemble
03.2.1.1.5.0.016 | Fourniture et pose d'un compteur d'eau pied du château | Unité
03.2.1.1.6 | Réseau de distribution (AEPS/AEP-MV)
03.2.1.1.6.0.001 | Excavation pour pose de tuyau PVC de 63 à 200 en terrain meuble | ml
03.2.1.1.6.0.002 | Excavation pour pose de tuyau PVC de 63 à 200 en terrain rocheux | ml
03.2.1.1.6.0.003 | Essais de pression | ml
03.2.1.1.6.0.004 | Construction d'un regard au pied du château (by pass) | Unité
03.2.1.1.6.0.005 | Fourniture de clé à béquille pour vanne enterrées | Unité
03.2.1.1.6.0.006 | Fourniture et pose de bouche à clé (tabernacle) tube de bouche et carré de béton | Unité
03.2.1.1.6.0.007 | Fourniture et pose de bouche à clé pour robinet vanne | Unité
03.2.1.1.6.0.008 | Fourniture et pose de bouchon de 32 | Unité
03.2.1.1.6.0.009 | Fourniture et pose de bouchon de 40 | Unité
03.2.1.1.6.0.010 | Fourniture et pose de bouchon de 50 | Unité
03.2.1.1.6.0.011 | Fourniture et pose de bouchon de 63 | Unité
03.2.1.1.6.0.012 | Fourniture et pose de bouchon de 90 | Unité
03.2.1.1.6.0.013 | Fourniture et pose de bouchon de 110 | Unité
03.2.1.1.6.0.014 | Fourniture et pose de compteur volumétrique DN 30 | Unité
03.2.1.1.6.0.015 | Fourniture et pose de compteur volumétrique DN 40 | Unité
03.2.1.1.6.0.016 | Fourniture et pose de compteur volumétrique DN 50 | Unité
03.2.1.1.6.0.017 | Fourniture et pose de compteur volumétrique DN 63 | Unité
03.2.1.1.6.0.018 | Fourniture et pose de compteur volumétrique DN 90 | Unité
03.2.1.1.6.0.019 | Fourniture et pose de compteur volumétrique DN 110 | Unité
03.2.1.1.6.0.020 | Fourniture et pose de compteur volumétrique DN 125 | Unité
03.2.1.1.6.0.021 | Regards pour nœud | Unité
03.2.1.1.6.0.022 | Regards pour ventouses | Unité
03.2.1.1.6.0.023 | Regards pour vidange | Unité
03.2.1.1.6.0.024 | Rinçage et désinfection | ml
03.2.1.1.7 | Bornes fontaines (BF) et branchements particuliers (BP)
03.2.1.1.7.0.001 | Branchement particulier : branchement particulier situé à moins de 50 m du réseau selon les normes appliqué par l'ONEA | Ensemble
03.2.1.1.7.0.002 | Confection et pose de plaques d'immatriculation pour bornes fontaines et abreuvoirs | Ensemble
03.2.1.1.7.0.003 | Confection et pose de plaques de renseignements pour forage et château d'eau (données institutionnelles du projet+ données techniques de l'ouvrage correspondant) | Ensemble
03.2.1.1.7.0.004 | Construction d'une fontaine y compris aménagement de la plate-forme d'assainissement et d'un puits perdu | Ensemble
03.2.1.1.7.0.005 | Construction et branchement d'abreuvoirs gradués à 2 robinets (en béton armé), fourniture et pose de hangar y compris l'ensemble de la tuyauterie, pièces de raccordements, compteur, vanne et robinetterie, massif en béton, (cf. plan), prise en charge sur la conduite de distribution et toutes sujétions. | Ensemble
03.2.1.1.7.0.006 | Fourniture et pose de pièces de robinetterie et de raccordement de Borne Fontaine (collier de prise, réduction robinet d'arrêt bouche à clé, adapteur galva PVC, tuyauteries galva, robinet vanne, compteur robinet de puisage ...) | Ensemble
03.2.1.1.7.0.007 | Fournitures de pièces de rechange pour l'entretien du réseau (têtes de robinet, compteurs et conduites) | Ensemble
03.2.1.1.7.0.008 | Fourniture de pièces de rechange pour l'entretien électromécanique (Kits de maintenance du groupes (filtres et joints) caisses à outils pour la maintenance du groupe, les ampoules de remplacement, équipement d'entretien des plaques (échelles, balai à manche) | Ensemble
03.2.1.1.7.0.009 | Génie Civil et raccordement de BP (branchement situés à moins de 50m du réseau selon les normes appliquées par l'ONEA et composé en entre autres : lyre, compteur, tuyau PHD 40, collier de prise en charge, etc.), y compris toutes sujétions | Ensemble
03.2.1.1.8 | Construction de locaux divers (AEPS/AEP-MV/PEA)
03.2.1.1.8.0.001 | Aménagement de la tête de forage | Ensemble
03.2.1.1.8.0.002 | Construction de mur de clôture (25x25 m) en maçonnerie d'agglo creux de 15 cm et de 2 m de haut selon le plan, y compris éclairage, crépissage, tyrolienne, avec portail d'entrée, autour du forage, des équipements solaires, et des locaux techniques et gardien conformément au CCTP | Ensemble
03.2.1.1.8.0.003 | Construction de latrines type VIP deux postes | Ensemble
03.2.1.1.8.0.004 | Construction d'un local technique contenant les équipements électriques (5m²) | Ensemble
03.2.1.1.8.0.005 | Construction d'un local groupe : gros œuvre , 20m² de couverture en tôle bac alu-zinc , une porte métallique persienne 80x220 (tôle de 12/10min), 5m² châssis métallique avec grille en métal déployé lourd ,peinture intérieure fom, tyrolienne extérieure, électricité | Ensemble
03.2.1.1.8.0.006 | Construction des locaux de service (bureau et magasin : 20 m²) | Ensemble
03.2.1.2 | Forage à gros débit et Forage équipé de pompe à motricité humaine (PMH)
03.2.1.2.1 | Déplacement installation
03.2.1.2.1.0.001 | Amené -repli de chantier | km
03.2.1.2.1.0.002 | Amené -repli du matériel | Forfait
03.2.1.2.1.0.003 | Déplacement de site en site | km
03.2.1.2.1.0.004 | Déplacement de site en site | Forfait
03.2.1.2.1.0.005 | Implantation géophysique pour forage à gros débit | Unité
03.2.1.2.1.0.006 | Implantation géophysique pour forage PMH | Unité
03.2.1.2.1.0.007 | Installation, montage et démontage de l'atelier sur chaque site | Ensemble
03.2.1.2.1.0.008 | Montage et démontage du dispositif air lift | Unité
03.2.1.2.1.0.009 | Préparation, Amenée, Installation générale, Déplacement sur le 1er site et Repli du matériel | Forfait
03.2.1.2.2 | Exécution forage
03.2.1.2.2.0.001 | Alésage dans le socle en 10'' 1/2 | ml
03.2.1.2.2.0.002 | Alésage dans le socle en 12'' 1/4 | ml
03.2.1.2.2.0.003 | Alésage dans le socle en 8'' | ml
03.2.1.2.2.0.004 | Alésage dans les formations d'altération (12'' 1/2min) | ml
03.2.1.2.2.0.005 | Foration dans le socle 6'' 1/2 | ml
03.2.1.2.2.0.006 | Foration dans le socle en 8'' | ml
03.2.1.2.2.0.007 | Foration dans les altérations 12" | ml
03.2.1.2.2.0.008 | Foration dans les altérations 9'' 7/8 | ml
03.2.1.2.2.0.009 | Fourniture pose et retrait de tubage provisoire | ml
03.2.1.2.2.0.010 | Montage et démontage de l'atelier de forage sur chaque site | Unité
03.2.1.2.3 | Equipement (FORAGE)
03.2.1.2.3.0.001 | Cimentation de la tête de l'espace annulaire au laitier de ciment sur 6m | Unité
03.2.1.2.3.0.002 | Fourniture et fixation de plaquette d'identification du forage | Unité
03.2.1.2.3.0.003 | Fourniture et Mise en place de joints d'isolation en quellon (sur au moins 2m) (bouchon d'argile) | Unité
03.2.1.2.3.0.004 | Fourniture et pose de tubes PVC crépinés vissés DN 110/125 | ml
03.2.1.2.3.0.005 | Fourniture et pose de tubes PVC crépinés vissés DN 140/160mm | ml
03.2.1.2.3.0.006 | Fourniture et pose de tubages pleins en PVC 150/165 mm (6" 1/2) | ml
03.2.1.2.3.0.007 | Fourniture et pose de tubages pleins en PVC 126/140 mm pour les forages ayant un débit supérieur ou égal à 0,7m³/h et inferieur à 5m³/h. | ml
03.2.1.2.3.0.008 | Fourniture et pose de bouchon de fond | Unité
03.2.1.2.3.0.009 | Fourniture et pose de centreur 4"1/2 | Unité
03.2.1.2.3.0.010 | Fourniture et pose de centreur 6"1/2 | Unité
03.2.1.2.3.0.011 | Fourniture et pose de fermeture de tête | Unité
03.2.1.2.3.0.012 | Fourniture et pose de gravier quartz roulé et calibré pour massif filtrant | ml
03.2.1.2.3.0.013 | Fourniture et pose de tubes PVC plein vissés 178/195mm | ml
03.2.1.2.3.0.014 | Fourniture et pose de tubes PVC pleins Vissé DN 140/160mm | ml
03.2.1.2.3.0.015 | Fourniture et pose de tubes PVC crépinés vissés 178/195mm | ml
03.2.1.2.3.0.016 | Fourniture et pose de crépines en PVC 150/165 mm (6" 1/2) | ml
03.2.1.2.3.0.017 | Fourniture et pose des crépines en PVC 126/140 mm pour les forages ayant un débit supérieur ou égal à ,7m³/h et inferieur à 5m³/h. | ml
03.2.1.2.3.0.018 | Fourniture et pose de tubes PVC pleins vissés 110/125mm | ml
03.2.1.2.3.0.019 | Fourniture et pose d'un tube de décantation 126/140 mm avec bouchon de pied pour les forages ayant un débit supérieur ou égal à 0,7m³/h et inferieur à 5m³/h. | Unité
03.2.1.2.3.0.020 | Fourniture d'un massif filtrant de gravier calibré (sur environ 35m) | Unité
03.2.1.2.3.0.021 | Fourniture et pose d'un massif filtrant de gravier calibré (sur environ 35m) pour les forages ayant un débit supérieur ou égal à 0,7m³/h et inferieur à 5m³/h. | Unité
03.2.1.2.3.0.022 | Fourniture et mise en place d'un joint d'isolation de quellon ou argile expansive sur 2 m de hauteur | Unité
03.2.1.2.3.0.023 | Fourniture et mise en place d'un joint d'isolation de quellon ou argile expansive sur 2m de hauteur pour les forages ayant un débit supérieur ou égal à 0,7m³/h et inferieur à 5m³/h. | Unité
03.2.1.2.4 | Développement (FORAGE)
03.2.1.2.4.0.001 | Développement du forage jusqu'à l'obtention d'eau claire sans particules solides | heure
03.2.1.2.4.0.002 | Développement du forage jusqu'à l'obtention d'eau claire sans particules solides | Unité
03.2.1.2.5 | Essai de pompage (FORAGE)
03.2.1.2.5.0.001 | Essai de débit : descente | heure
03.2.1.2.5.0.002 | Essai de débit : remontée | heure
03.2.1.2.5.0.003 | Déplacement, Montage et démontage du dispositif d'essai de pompage de longue durée (72h) et observation remontée (24h) | Unité
03.2.1.2.5.0.004 | Essai de pompage longue durée | heure
03.2.1.2.5.0.005 | Déplacement, montage et démontage du dispositif d'essai de pompage : Pompage par paliers (4 h) et observation remontée (1 h) pour les débits de moins de 5 m³/h (Méthode CIEH) | Unité
03.2.1.2.6 | Analyse d'eau (FORAGE)
03.2.1.2.6.0.001 | Prélèvement et analyse physico-chimiques complètes, métaux lourds et bactériologique de l'eau du forage (en laboratoire) | Unité
03.2.1.2.7 | Fourniture et pose de pompe (FORAGE)
03.2.1.2.7.0.001 | Construction de margelle | Unité
03.2.1.2.7.0.002 | Désinfection du forage en injectant dans le forage 0,50 litre de l'eau de Javel (12 %) | Unité
03.2.1.2.7.0.003 | Fourniture et installation d'une colonne d'exhaure en matériau flexible de type foraduc | ml
03.2.1.2.7.0.004 | Fourniture et installation sur la pompe d'une colonne d'exhaure en acier galvanisé | ml
03.2.1.2.7.0.005 | Fourniture et installation sur la pompe d'une colonne d'exhaure en acier inox | ml
03.2.1.2.7.0.006 | Fourniture et installation sur la pompe d'une colonne d'exhaure en PVC | ml
03.2.1.2.7.0.007 | Pompe India II à 0 m | Unité
03.2.1.2.7.0.008 | Pompe Kardia à 0 m | Unité
03.2.1.2.7.0.009 | Pompe Vergnet à 0 m | Unité
03.2.1.2.7.0.010 | Pompe Volonta à 0 m | Unité
03.2.1.2.8 | Superstructure de forage (Confer plan type)
03.2.1.2.8.0.001 | Construction Canal d'évacuation+ abreuvoir + anti bourbier | Unité
03.2.1.2.8.0.002 | Construction d'abreuvoir | Unité
03.2.1.2.8.0.003 | Construction d'un mur de clôture | Unité
03.2.1.2.8.0.004 | Construction d'un trottoir anti-bourbier, canal d'évacuation, bassin de décantation, puits perdus y compris raccordement | Unité
03.2.1.2.8.0.005 | Construction d'une superstructure complète (mûr de clôture, trottoir anti bourbier, canal d'évacuation, bassin de décantation, puits perdu y compris toute sujétion) | Unité
03.2.1.2.9 | Prestations annexes (FORAGE)
03.2.1.2.9.0.001 | Fourniture de caisse à outil de l'artisan réparateur (AR) pour l'installation d'une pompe | Unité
03.2.1.2.9.0.002 | Formation des artisans réparateurs | Unité
03.2.1.2.9.0.003 | Formation des mécaniciens villageois et frais de contrôle par le fournisseur | Forfait
03.2.1.2.9.0.004 | Rapport final | Unité
03.2.1.2.9.0.005 | Trousseau de clés pour réparateurs villageois | Unité
03.2.2 | Ouvrages d'Aménagement Hydraulique (AH)
03.2.2.1 | Construction de barrage
03.2.2.1.1 | Construction de grand barrage
03.2.2.1.1.1 | Installation de chantier
03.2.2.1.1.1.001 | Amenée et repli du matériel | km
03.2.2.1.1.1.002 | Amenée et mise en place des installations générales (construction d'une base vie, pistes d'accès y compris toutes sujétions) et du matériel | Forfait
03.2.2.1.1.1.003 | Installation et fonctionnement du chantier | Forfait
03.2.2.1.1.1.004 | Repliement du matériel et des installations générales | Forfait
03.2.2.1.1.1.005 | Élaboration du dossier d’exécution | Forfait
03.2.2.1.1.1.006 | Élaboration du dossier de récolement | Forfait
03.2.2.1.1.1.007 | Établissement du PGEC et du PPES | Forfait
03.2.2.1.1.1.008 | Etablissement du Plan d'assurance qualité | Forfait
03.2.2.1.1.1.009 | Débroussaillage et abattage d'arbre le long du lit | ha
03.2.2.1.1.1.010 | Installations centrale à béton de 1000 litres | Unité
03.2.2.1.1.1.011 | Installations centrale à béton de 3 000 litres | Unité
03.2.2.1.1.1.012 | Installations centrale à béton de 5 000 litres | Unité
03.2.2.1.1.1.013 | Mise à disposition du Matériel du Laboratoire de chantier et fonctionnement | Forfait
03.2.2.1.1.2 | Tranchée d'ancrage et fondation
03.2.2.1.1.2.001 | Déblai aux engins pour tranchée d'ancrage | m³
03.2.2.1.1.2.002 | Déblai aux engins pour tranchée en tout terrain | m³
03.2.2.1.1.2.003 | Plus value de transport de matériaux pour tranchée d'ancrage au-delà de 10km | m³xkm
03.2.2.1.1.2.004 | Remblai argileux compacté aux engins à 98% de l'OPN pour tranchée | m³
03.2.2.1.1.3 | Digue
03.2.2.1.1.3.001 | Abattage d’arbres de circonférence supérieure à 1m | Unité
03.2.2.1.1.3.002 | Béton cyclopéen dosé à 250 kg/m³ pour butée amont | m³
03.2.2.1.1.3.003 | Béton cyclopéen dosé à 250 kg/m³ pour mur parapet | m³
03.2.2.1.1.3.004 | Déblai aux engins pour drain aval et butée amont | m³
03.2.2.1.1.3.005 | Déblai aux engins en terrain meuble | m³
03.2.2.1.1.3.006 | Déboisement de la cuvette | ha
03.2.2.1.1.3.007 | Débroussaillage et abattage de petits arbres | m²
03.2.2.1.1.3.008 | Décapage de la terre végétale | m²
03.2.2.1.1.3.009 | Enrochement rangé à la main pour butée et drain | m³
03.2.2.1.1.3.010 | Fouille manuelle | m³
03.2.2.1.1.3.011 | Fouille manuelle à travers le remblai | m³
03.2.2.1.1.3.012 | filtre sable vertical y compris tranchée | m³
03.2.2.1.1.3.013 | Filtre sable vertical y compris tranchée | m³
03.2.2.1.1.3.014 | Remblai latéritique pour couche de pose sur talus amont et aval | m³
03.2.2.1.1.3.015 | Remblai latéritique pour couche de couronnement de crête | m³
03.2.2.1.1.3.016 | Enrochement rangé à la main pour butée et drain | m³
03.2.2.1.1.3.017 | Filtre sable horizontal | m³
03.2.2.1.1.3.018 | Fourniture et mise en œuvre tuyau PVC DN50 (barbacane) | ml
03.2.2.1.1.3.019 | Maçonnerie de moellons pour mur de crête aval | m3
03.2.2.1.1.3.020 | Perré maçonné sur talus | m²
03.2.2.1.1.3.021 | Perré sec de Protection du talus amont, épaisseur 30 cm | m²
03.2.2.1.1.3.022 | Perré sec de Protection du talus aval, épaisseur 25 cm | m²
03.2.2.1.1.3.023 | Plue value de transport de matériaux latéritique compris entre 5 et 10 km | m³xkm
03.2.2.1.1.3.024 | Plue value de transport de matériaux latéritique au delà de 10 km | m³xkm
03.2.2.1.1.3.025 | Remblai argileux compacté aux engins pour corps de digue | m³
03.2.2.1.1.4 | Déversoir
03.2.2.1.1.4.001 | Acier HA pour béton armé | Kg
03.2.2.1.1.4.002 | Béton de propreté dosé à 150kg/m³ | m³
03.2.2.1.1.4.003 | Béton ordinaire dosé à 250 kg/m³ | m³
03.2.2.1.1.4.004 | Béton ordinaire dosé à 300 kg/m³ | m³
03.2.2.1.1.4.005 | Béton armé dosé à 300 kg/m³ coulé à plat | m³
03.2.2.1.1.4.006 | Béton armé dosé à 300 kg/m³ coulé en élévation | m³
03.2.2.1.1.4.007 | Béton armé dosé à 350 kg/m³ coulé en élévation | m³
03.2.2.1.1.4.008 | Béton armé dosé à 350 kg/m³ coulé en inclinaison | m³
03.2.2.1.1.4.009 | Béton cyclopéen dosé à 250 kg/m³ | m³
03.2.2.1.1.4.010 | Déblai manuel pour butée du talus amont et bèche du talus aval | m³
03.2.2.1.1.4.011 | Déblai manuel pour bajoyers | m³
03.2.2.1.1.4.012 | Déblai aux engins pour bassin de dissipation et enrochement | m³
03.2.2.1.1.4.013 | Déblai aux engins de l'aval du déversoir | m³
03.2.2.1.1.4.014 | Déblai manuel à travers le remblai pour ancrages du déversoir | m³
03.2.2.1.1.4.015 | Filtre sable sous bassin de dissipation | m³
03.2.2.1.1.4.016 | Filtre sable sous coursier | m³
03.2.2.1.1.4.017 | Enduit bitumineux sur parement amont | m²
03.2.2.1.1.4.018 | Fourniture et pose de joints bitumineux | ml
03.2.2.1.1.4.019 | Fourniture et pose de joints waterstop | ml
03.2.2.1.1.4.020 | Fourniture et mise en œuvre tuyau PVC DN50 (barbacane) | Unité
03.2.2.1.1.4.021 | Fourniture et pose de gabions grillagé posés 2x1x0,50m avec suggestion | Unité
03.2.2.1.1.4.022 | Perré maçonné sur talus | m²
03.2.2.1.1.5 | Signalisation et sécurité
03.2.2.1.1.5.001 | Fourniture et pose de balise | Unité
03.2.2.1.1.5.002 | Fourniture et pose de garde-corps métallique | ml
03.2.2.1.1.5.003 | Fourniture et pose glissière de sécurité GS2 | ml
03.2.2.1.1.5.004 | Fourniture et pose de garde-corps métallique | ml
03.2.2.1.1.6 | Diguettes de protection
03.2.2.1.1.6.001 | Remblai latéritique pour couche de pose sur talus amont et aval | m³
03.2.2.1.1.6.002 | Déblai aux engins | m³
03.2.2.1.1.6.003 | Débroussaillage, décapage (min 20 cm) | m²
03.2.2.1.1.6.004 | Remblai latéritique pour couche de couronnement de crête | m³
03.2.2.1.1.6.005 | Enrochement rangé à la main pour butée et drain | m³
03.2.2.1.1.6.006 | Perré maçonné sur talus | m²
03.2.2.1.1.6.007 | Perré sec sur talus épaisseur 30 cm | m²
03.2.2.1.1.6.008 | Remblai argileux compacté aux engins pour corps de digue | m³
03.2.2.1.1.7 | Ouvrage de prise et de vidange
03.2.2.1.1.7.001 | Acier HA pour béton armé | Kg
03.2.2.1.1.7.002 | Béton armé dosé à 300 kg/m³ coulé à plat | m³
03.2.2.1.1.7.003 | Béton armé dosé à 300 kg/m³ coulé en élévation | m³
03.2.2.1.1.7.004 | Béton armé dosé à 300 kg/m³ coulé en inclinaison | m³
03.2.2.1.1.7.005 | Béton armé dosé à 350 kg/m³ coulé à plat | m³
03.2.2.1.1.7.006 | Béton armé dosé à 350 kg/m³ coulé en élévation | m³
03.2.2.1.1.7.007 | Béton armé dosé à 350 kg/m³ coulé en inclinaison | m³
03.2.2.1.1.7.008 | Béton de propreté dosé à 150kg/m³ | m³
03.2.2.1.1.7.009 | Béton ordinaire dosé à 250 kg/m³ | m³
03.2.2.1.1.7.010 | Béton ordinaire dosé à 300 kg/m³ | m³
03.2.2.1.1.7.011 | Déblai manuel à travers le remblai | m³
03.2.2.1.1.7.012 | Déblai manuel terrain naturel | m³
03.2.2.1.1.7.013 | Échelle d'accès au bac Aval en HA 14 | ml
03.2.2.1.1.7.014 | Echelle de descente en fer HA 12 dans les bacs amonts et avals | ml
03.2.2.1.1.7.015 | Fourniture et pose de robinet vanne DN 350 et accessoires | Unité
03.2.2.1.1.7.016 | Fourniture et pose de robinet vanne DN 400 et accessoires | Unité
03.2.2.1.1.7.017 | Fourniture et pose de robinet vanne DN 500 et accessoires | Unité
03.2.2.1.1.7.018 | Fourniture et pose de conduite en fonte DN 350 et accessoires | ml
03.2.2.1.1.7.019 | Fourniture et pose de conduite en fonte DN 400 et accessoires | ml
03.2.2.1.1.7.020 | Fourniture et pose de conduite en fonte DN 500 et accessoires | ml
03.2.2.1.1.7.021 | Fourniture et pose de crépine DN 350 et accessoires | Unité
03.2.2.1.1.7.022 | Fourniture et pose de crépine DN 400 et accessoires | Unité
03.2.2.1.1.7.023 | Fourniture et pose de crépine DN 500 et accessoires | Unité
03.2.2.1.1.7.024 | Fourniture et pose de passerelle métallique | Unité
03.2.2.1.1.7.025 | Fourniture et pose de grille de protection des bacs amont et aval en fer HA 12 avec cadenas | Unité
03.2.2.1.1.7.026 | Fourniture et pose d'échelle de descente en fer HA 12 dans les bacs amont et aval | ml
03.2.2.1.1.8 | Dispositif d'auscultation du barrage
03.2.2.1.1.8.001 | Fourniture et pose de repères de nivellement de 50cmx50cmx40cm en béton ordinaire | Unité
03.2.2.1.1.8.002 | Fourniture et pose d'échelle limnométrique en tôle d'acier émaillée industriel (par Unité de 1 m) | Unité
03.2.2.1.1.8.003 | Installation de piézomètres | Unité
03.2.2.1.1.8.004 | Repères de nivellement sur l'évacuateur de crues | Unité
03.2.2.1.1.8.005 | Repères de nivellement sur le couronnement de la digue | Unité
03.2.2.1.1.9 | Couloirs à bétail pour accès au plan d'eau
03.2.2.1.1.9.001 | Fourniture et pose de balise pour couloirs à bétail pour accès au plan d'eau, (section en crête 0,20x0,20, section en base 0,40 x0,40; ancrage 50 cm, hauteur libre 2m) y compris toutes sujétions | Unité
03.2.2.1.1.10 | Bornage de la cuvette dans les limites de PHE et de la Bande Servitude
03.2.2.1.1.10.001 | Bornage de la limite du périmètre des Plus Hautes Eaux (PHE) avec des balises parallélépipédiques en béton légèrement armé dosé à 300 kg/m3, de base 30x30 cm, hauteur totale 150 cm ancrées de 50 cm dans le sol (hauteur hors sol : 100 cm) et de sommet 20cmx20cm, peints en rouge et blanc avec toutes suggestions comprises | Unité
03.2.2.1.1.10.002 | Bornage de la bande de servitude avec des balises parallélépipédiques en béton légèrement armé dosé à 300 kg/m3, de base 30x30 cm, hauteur totale 150 cm ancrées de 50 cm dans le sol (hauteur hors sol : 100 cm) et de sommet 20cmx20cm, peints en rouge et blanc avec toutes suggestions comprises | Unité
03.2.2.1.2 | Construction de Petit Barrage / Barrage Moyen
03.2.2.1.2.1 | Installation générale de chantier
03.2.2.1.2.1.001 | Amenée et repli du matériel | Forfait
03.2.2.1.2.1.002 | Amenée et repli du matériel | km
03.2.2.1.2.1.003 | Amenée et mise en place des installations générales (construction d'une base vie, pistes d'accès y compris toutes sujétions) et du Matériel | Forfait
03.2.2.1.2.1.004 | Débroussaillage et abattage d'arbre le long du lit | ha
03.2.2.1.2.1.005 | Élaboration du dossier de récolement | Forfait
03.2.2.1.2.1.006 | Études d’exécution | Forfait
03.2.2.1.2.1.007 | Installation et fonctionnement du chantier | Forfait
03.2.2.1.2.1.008 | Mise à disposition du Matériel du Laboratoire de chantier et fonctionnement | Forfait
03.2.2.1.2.1.009 | Repliement du Matériel et des installations générales | Forfait
03.2.2.1.2.2 | Tranché d’encrage et fondation
03.2.2.1.2.2.001 | Déblai aux engins pour tranchée en tout terrain | m³
03.2.2.1.2.2.002 | Remblai argileux compacté aux engins à 98% de l'OPN pour tranchée | m³
03.2.2.1.2.3 | Digue
03.2.2.1.2.3.001 | Abattage d’arbres de circonférence supérieure à 1m | Unité
03.2.2.1.2.3.002 | Décapage de la terre végétale | m²
03.2.2.1.2.3.003 | Déboisement de la cuvette | ha
03.2.2.1.2.3.004 | Débroussaillage et abattage des petit arbre | ha
03.2.2.1.2.3.005 | Dépose des murets de crête amont et aval | Forfait
03.2.2.1.2.3.006 | Béton cyclopéen dosé à 250 kg/m³ pour butée amont | m³
03.2.2.1.2.3.007 | Béton cyclopéen dosé à 250 kg/m³ pour mur parapet | m³
03.2.2.1.2.3.008 | Béton ordinaire dosé à 250 kg/m³ pour descente d'eaux | m³
03.2.2.1.2.3.009 | Remblai latéritique pour couche de couronnement de crête | m³
03.2.2.1.2.3.010 | Remblai latéritique pour couche de pose sur talus amont et aval | m³
03.2.2.1.2.3.011 | Déblai manuel pour muret de crête et mur parapet | m³
03.2.2.1.2.3.012 | Déblai aux engins pour drain aval et butée amont | m³
03.2.2.1.2.3.013 | Géotextile | m²
03.2.2.1.2.3.014 | Enrochement rangé à la main pour butée et drain | m³
03.2.2.1.2.3.015 | Fourniture et pose de joints waterstop | ml
03.2.2.1.2.3.016 | Filtre sable vertical y compris tranchée | m³
03.2.2.1.2.3.017 | Filtre sable horizontal | m³
03.2.2.1.2.3.018 | Fourniture et mise en œuvre tuyau PVC DN50 (barbacane) | ml
03.2.2.1.2.3.019 | Maçonnerie de moellons pour mur de crête aval et mur parapet | m³
03.2.2.1.2.3.020 | Filtre sable horizontal | m³
03.2.2.1.2.3.021 | Perré maçonné sur talus | m²
03.2.2.1.2.3.022 | Perré sec de Protection du talus amont, épaisseur 30 cm | m²
03.2.2.1.2.3.023 | Perré sec de Protection du talus aval, épaisseur 25 cm | m²
03.2.2.1.2.3.024 | Plue value de transport de matériaux latéritique compris entre 5 et 10 km | m³xkm
03.2.2.1.2.3.025 | Plue value de transport de matériaux latéritique au delà de 10 km | m³xkm
03.2.2.1.2.3.026 | Remblai argileux compacté aux engins à 98% OPN pour corps de digue | m³
03.2.2.1.2.3.027 | Remblai latéritique pour couche de couronnement de crête | m³
03.2.2.1.2.4 | Déversoir
03.2.2.1.2.4.001 | Acier HA pour béton armé | Kg
03.2.2.1.2.4.002 | Débroussaillage, décapage (min 20 cm) | m²
03.2.2.1.2.4.003 | Béton de propreté dosé à 150kg/m³ | m³
03.2.2.1.2.4.004 | Béton ordinaire dosé à 250 kg/m³ | m³
03.2.2.1.2.4.005 | Béton ordinaire dosé à 300 kg/m³ coulé à plat | m³
03.2.2.1.2.4.006 | Béton armé dosé à 300 kg/m³ coulé à plat | m³
03.2.2.1.2.4.007 | Béton armé dosé à 300 kg/m³ coulé en élévation | m³
03.2.2.1.2.4.008 | Béton armé dosé à 300 kg/m³ coulé en inclinaison | m³
03.2.2.1.2.4.009 | Béton armé dosé à 350 kg/m³ coulé à plat | m³
03.2.2.1.2.4.010 | Béton armé dosé à 350 kg/m³ coulé en élévation | m³
03.2.2.1.2.4.011 | Béton armé dosé à 350 kg/m³ coulé en inclinaison | m³
03.2.2.1.2.4.012 | Béton cyclopéen dosé à 250 kg/m³ | m³
03.2.2.1.2.4.013 | Déblai manuel pour bajoyers | m³
03.2.2.1.2.4.014 | Déblai manuel pour voile déversant et ancrage | m³
03.2.2.1.2.4.015 | Déblai aux engins pour bassin de dissipation et enrochements | m³
03.2.2.1.2.4.016 | Déblai aux engins pour déversoir | m³
03.2.2.1.2.4.017 | Fourniture et mise en œuvre tuyau PVC DN50 (barbacane) | ml
03.2.2.1.2.4.018 | Filtre sable sous bassin de dissipation | m³
03.2.2.1.2.4.019 | Filtre sable sous coursier | m³
03.2.2.1.2.4.020 | Fourniture et pose de gabions grillagé posés 2x1x0,50m avec suggestion | Unité
03.2.2.1.2.4.021 | Fourniture et pose de joints bitumineux | ml
03.2.2.1.2.4.022 | Fourniture et pose de joints waterstop | ml
03.2.2.1.2.4.023 | Fourniture et mise en œuvre tuyau PVC DN50 (barbacane) | ml
03.2.2.1.2.4.024 | Fourniture et mise en œuvre tuyau PVC DN50 (barbacane) | ml
03.2.2.1.2.4.025 | Fourniture et pose de garde-corps métallique | ml
03.2.2.1.2.4.026 | Fourniture et pose de gabions grillagé posés 2x1x0,50m avec suggestion | Unité
03.2.2.1.2.4.027 | Géotextile sur filtre aval du bassin et pour embouts de Barbacanes et Drain | m²
03.2.2.1.2.4.028 | Fourniture et pose de joints bitumineux | ml
03.2.2.1.2.4.029 | Fourniture et pose de joints waterstop | ml
03.2.2.1.2.4.030 | Perré maçonné sur talus | m²
03.2.2.1.2.4.031 | Perré sec sur talus | m²
03.2.2.1.2.4.032 | Remblai argileux compacté aux engins à 98% OPN du corps de digue déversant | m³
03.2.2.1.2.5 | Diguettes de Protection
03.2.2.1.2.5.001 | Remblai latéritique pour couche de couronnement de crête | m³
03.2.2.1.2.5.002 | Remblai latéritique pour couche de pose sur talus amont et aval | m³
03.2.2.1.2.5.003 | Déblai aux engins pour drain aval et butée amont | m³
03.2.2.1.2.5.004 | Déblai manuel pour Butée et drain | m³
03.2.2.1.2.5.005 | Débroussaillage, décapage (min 20 cm) | m²
03.2.2.1.2.5.006 | Enrochement rangé à la main pour butée et drain | m³
03.2.2.1.2.5.007 | Perré maçonné sur talus | m²
03.2.2.1.2.5.008 | Perré sec sur talus | m²
03.2.2.1.2.5.009 | Remblai argileux compacté aux engins pour corps de digue | m³
03.2.2.1.2.5.010 | Recalibrage lit du cours d'eau à l'aval du chenal | ml
03.2.2.1.2.6 | Piste et radier à l'aval du déversoir
03.2.2.1.2.6.001 | Béton armé dosé à 350 kg/m³ coulé à plat | m³
03.2.2.1.2.6.002 | Béton de propreté dosé à 150kg/ m³ | m³
03.2.2.1.2.6.003 | Béton légèrement armé dosé à 300kg/m³ pour bèches et radiers | m³
03.2.2.1.2.6.004 | Déblai manuel pour bèche du radier | m³
03.2.2.1.2.6.005 | Déblai aux engins pour corps de radier | m³
03.2.2.1.2.6.006 | Débroussaillage, décapage (min 20 cm) | m²
03.2.2.1.2.6.007 | Fourniture et pose de gabions grillagé posés 2x1x0,50m avec suggestion | Unité
03.2.2.1.2.6.008 | Remblai argileux compacté aux engins pour couche de base de la piste | m³
03.2.2.1.2.6.009 | Remblai latéritique aux engins pour couche de roulement de la piste | m³
03.2.2.1.2.6.010 | Fourniture et pose d'échelle limnimétrique en tôle d'acier émaillée industriel (par Unité de 1 m) | Unité
03.2.2.1.2.7 | Ouvrages de prises et de vidanges
03.2.2.1.2.7.001 | Balises en béton armé de diamètre 200 mm et de 1,50 m de hauteur | Unité
03.2.2.1.2.7.002 | Béton armé dosé à 350 kg/m³ coulé en élévation | m³
03.2.2.1.2.7.003 | Béton armé dosé à 350 kg/m³ coulé à plat | m³
03.2.2.1.2.7.004 | Béton de propreté dosé à 150 kg/m³ | m³
03.2.2.1.2.7.005 | Béton légèrement armé dosé à 300kg/m³ pour bèches et radiers | m³
03.2.2.1.2.7.006 | Béton ordinaire dosé à 250 kg/m3 | m³
03.2.2.1.2.7.007 | Béton ordinaire dosé à 300kg / m³ pour enrobage de la conduite et massif sous son extrémité aval y compris coffrages | m³
03.2.2.1.2.7.008 | Déblai manuel à travers le remblai pour conduite et écrans anti-renards | m³
03.2.2.1.2.7.009 | Déblai manuel en terre meuble pour bac amont et aval et pour enrochement autour du bac amont et pour plate formes | m³
03.2.2.1.2.7.010 | Déblai manuel pour bèche du radier | m³
03.2.2.1.2.7.011 | Déblai aux engins pour corps de radier | m³
03.2.2.1.2.7.012 | Débroussaillage, décapage (min 20 cm) | m²
03.2.2.1.2.7.013 | Echelle de descente en fer HA 12 dans les bacs amonts et avals | ml
03.2.2.1.2.7.014 | Enrochement rangé à la main autour du bac amont et plate formes amont et aval | m³
03.2.2.1.2.7.015 | Echelle de descente en fer HA 12 dans les bacs amonts et avals | ml
03.2.2.1.2.7.016 | Fourniture et pose de robinet vanne DN 350 et accessoires | Unité
03.2.2.1.2.7.017 | Fourniture et pose de robinet vanne DN 400 et accessoires | Unité
03.2.2.1.2.7.018 | Fourniture et pose de robinet vanne DN 500 et accessoires | Unité
03.2.2.1.2.7.019 | Fourniture et pose de conduite en fonte DN 500 et accessoires | ml
03.2.2.1.2.7.020 | Fourniture et pose de conduite en fonte DN 400 mm et accessoires | ml
03.2.2.1.2.7.021 | Fourniture et pose de conduite en fonte DN 350 mm et accessoires | ml
03.2.2.1.2.7.022 | Fourniture et pose de crépine DN 500 et accessoires | Unité
03.2.2.1.2.7.023 | Fourniture et pose de crépine DN 400 et accessoires | Unité
03.2.2.1.2.7.024 | Fourniture et pose de crépine DN 350 et accessoires | Unité
03.2.2.1.2.7.025 | Fourniture et pose de passerelle métallique | Unité
03.2.2.1.2.7.026 | Fourniture et pose de grille de protection des bacs amont et aval en fer HA 12 avec cadenas | Unité
03.2.2.1.2.7.027 | Fourniture et pose de gabions grillagé posés 2x1x0,50m avec suggestion | Unité
03.2.2.1.2.7.028 | Maçonnerie de moellons pour escaliers d’accès | m³
03.2.2.1.2.7.029 | Remblai argileux compacté aux engins pour couche de base de la piste | m³
03.2.2.1.2.7.030 | Remblai latéritique aux engins pour couche de roulement de la piste | m³
03.2.2.1.2.8 | Traitement du marigot
03.2.2.1.2.8.001 | Béton armé dosé à 350 kg/m³ coulé en élévation | m³
03.2.2.1.2.8.002 | Béton armé dosé à 350 kg/m³ coulé à plat | m³
03.2.2.1.2.8.003 | Béton de propreté dosé à 150 kg/m³ | m³
03.2.2.1.2.8.004 | Béton ordinaire dosé à 300kg/m³ pour enrobage de la conduite et massif sous son extrémité aval y compris coffrages | m³
03.2.2.1.2.8.005 | Déblai manuel à travers le remblai pour conduite et écrans anti-renards | m³
03.2.2.1.2.8.006 | Déblai manuel en terre meuble pour bac amont et aval et pour enrochement autour du bac amont et pour plate formes | m³
03.2.2.1.2.8.007 | Enrochement rangé à la main | m³
03.2.2.1.2.8.008 | Enrochement rangé à la main autour du bac amont et plate formes amont et aval | m³
03.2.2.1.2.8.009 | Fourniture et pose de grille de protection des bacs amont et aval en fer HA 12 avec cadenas | Unité
03.2.2.1.2.8.010 | Fourniture et pose de gabions grillagé posés 2x1x0,50m avec suggestion | Unité
03.2.2.1.2.8.011 | Maçonnerie de moellons pour escaliers d'accès | m³
03.2.2.1.2.8.012 | Remblai aux engins pour fermeture du marigot | m³
03.2.2.1.2.9 | Couloirs à bétail pour accès au plan d'eau
03.2.2.1.2.9.001 | Implantation des couloirs à bétail pour accès au plan d’eau | Forfait
03.2.2.1.2.9.002 | Fourniture et pose des balises pour couloirs à bétail pour accès au plan d'eau, (section en crête 0,20x0,20, section en base 0,40 x0,40; ancrage 50 cm, hauteur libre 2m) y compris toutes sujétions | Unité
03.2.2.1.2.10 | Dispositif d'auscultation
03.2.2.1.2.10.001 | Fourniture et pose d'échelle limnimétrique en tôle d'acier émaillée industriel (par Unité de 1 m) | Unité
03.2.2.1.2.10.002 | Installation de piézomètres | Unité
03.2.2.1.2.11 | Bornage de la cuvette dans les limites de PHE et de la Bande Servitude
03.2.2.1.2.11.001 | Bornage de la limite du périmètre des Plus Hautes Eaux (PHE) avec des balises parallélépipédiques en béton légèrement armé dosé à 300 kg/m3, de base 30x30 cm, hauteur totale 150 cm ancrées de 50 cm dans le sol (hauteur hors sol : 100 cm) et de sommet 20cmx20cm, peints en rouge et blanc avec toutes suggestions comprises | Unité
03.2.2.1.2.11.002 | Bornage de la bande de servitude avec des balises parallélépipédiques en béton légèrement armé dosé à 300 kg/m3, de base 30x30 cm, hauteur totale 150 cm ancrées de 50 cm dans le sol (hauteur hors sol : 100 cm) et de sommet 20cmx20cm, peints en rouge et blanc avec toutes suggestions comprises | Unité
03.2.2.2 | Travaux de Réhabilitation de Barrage
03.2.2.2.1 | Installation et repli de chantier
03.2.2.2.1.0.001 | Amenée et repli du matériel | Forfait
03.2.2.2.1.0.002 | Amenée et repli du matériel | km
03.2.2.2.1.0.003 | Amenée et mise en place des installations générales (construction d'une base vie, pistes d'accès y compris toutes sujétions) et du Matériel | Forfait
03.2.2.2.1.0.004 | Élaboration du dossier de récolement | Forfait
03.2.2.2.1.0.005 | Élaboration du dossier d’exécution | Forfait
03.2.2.2.1.0.006 | Installation de chantier | Forfait
03.2.2.2.1.0.007 | Mise à disposition du Matériel du Laboratoire de chantier et fonctionnement | Forfait
03.2.2.2.1.0.008 | Repliement du Matériel et des installations générales | Forfait
03.2.2.2.2 | Tranché d’encrage et fondation
03.2.2.2.2.0.001 | Déblai aux engins pour tranchée en tout terrain | m³
03.2.2.2.2.0.002 | Remblai argileux compacté aux engins à 98% de l'OPN pour tranchée | m³
03.2.2.2.3 | Digue
03.2.2.2.3.0.001 | Abattage d'arbres et d'arbustes sur les talus de la digue | Unité
03.2.2.2.3.0.002 | Abattage d’arbres de circonférence supérieure à 1m | Unité
03.2.2.2.3.0.003 | Déblai aux engins pour tranchée d'ancrage | m³
03.2.2.2.3.0.004 | Déblai manuel à travers le remblai pour muret de crête | m³
03.2.2.2.3.0.005 | Déblai manuel pour butée et drain pour l'ensemble de la digue | m³
03.2.2.2.3.0.006 | Déblai aux engins pour taillage du talus en redans | m³
03.2.2.2.3.0.007 | Décapage de la terre végétale | m²
03.2.2.2.3.0.008 | Enrochement rangé à la main pour butée et drain | m³
03.2.2.2.3.0.009 | Remblai latéritique pour couche de pose sur talus amont et aval | m³
03.2.2.2.3.0.010 | Remblai latéritique pour couche de couronnement de crête | m³
03.2.2.2.3.0.011 | Remblai latéritique pour couche de pose sur talus amont et aval | m³
03.2.2.2.3.0.012 | Remblai latéritique pour couche de couronnement de crête | m³
03.2.2.2.3.0.013 | Maçonnerie de moelllons pour muret de crête | m³
03.2.2.2.3.0.014 | Remblai latéritique pour couche de pose sur talus amont et aval | m³
03.2.2.2.3.0.015 | Remblai latéritique pour couche de couronnement de crête | m³
03.2.2.2.3.0.016 | Perré maçonné sur talus | m²
03.2.2.2.3.0.017 | Perré sec sur talus | m²
03.2.2.2.3.0.018 | Plue value de transport de matériaux latéritiquecompris entre 5 et 10 km | m³xkm
03.2.2.2.3.0.019 | Plue value de transport de matériaux latéritique au delà de 10 km | m³xkm
03.2.2.2.3.0.020 | Remblai argileux compacté aux engins pour corps de digue | m³
03.2.2.2.3.0.021 | Remblai argileux compacté aux engins pour tranchée d'ancrage | m³
03.2.2.2.3.0.022 | Remblai argileux compacté aux engins pour élargissement de la crête | m³
03.2.2.2.4 | Evacuateur de crue
03.2.2.2.4.0.001 | Béton armé dosé à 300 kg/m³ coulé à plat | m³
03.2.2.2.4.0.002 | Béton armé dosé à 300 kg/m³ coulé en élévation | m³
03.2.2.2.4.0.003 | Béton armé dosé à 350 kg/m³ coulé à plat | m³
03.2.2.2.4.0.004 | Béton armé dosé à 350 kg/m³ coulé en élévation | m³
03.2.2.2.4.0.005 | Béton armé dosé à 350 kg/m³ coulé en inclinaison | m³
03.2.2.2.4.0.006 | Béton de propreté dosé à 150 kg/m³ | m³
03.2.2.2.4.0.007 | Béton ordinaire dosé à 250 kg/m³ | m³
03.2.2.2.4.0.008 | Béton ordinaire dosé à 300 kg/m³ | m³
03.2.2.2.4.0.009 | Fourniture et pose de joints waterstop | ml
03.2.2.2.4.0.010 | Fourniture et pose de joints bitumineux | ml
03.2.2.2.4.0.011 | Fourniture et pose d'échelle limnimétrique en tôle d'acier émaillée industriel (par Unité de 1 m) | Unité
03.2.2.2.4.0.012 | Fourniture et pose de garde-corps métallique | ml
03.2.2.2.4.0.013 | Fourniture et pose de gabions grillagé posés 2x1x0,50m avec suggestion | Unité
03.2.2.2.4.0.014 | Nettoyage du déversoir existant | m²
03.2.2.2.4.0.015 | Perré maçonné sur talus | m²
03.2.2.2.4.0.016 | Perré sec | m²
03.2.2.2.4.0.017 | Filtre sable horizontal | m³
03.2.2.2.5 | Ouvrage de prise d'eau
03.2.2.2.5.0.001 | Béton armé dosé à 350 kg/m³ coulé en élévation | m³
03.2.2.2.5.0.002 | Béton armé dosé à 350 kg/m³ coulé à plat | m³
03.2.2.2.5.0.003 | Béton armé dosé à 350 kg/m³ coulé à plat | m³
03.2.2.2.5.0.004 | Béton de propreté dosé à 150 kg/m³ | m³
03.2.2.2.5.0.005 | Béton ordinaire dosé à 300 kg /m³ pour enrobage de la conduite et massif sous son extrémité aval y compris coffrages | m³
03.2.2.2.5.0.006 | Déblai manuel à travers le remblai pour conduite et écrans anti-renards | m³
03.2.2.2.5.0.007 | Déblai manuel en terre meuble pour bac amont et aval et pour enrochement autour du bac amont et pour plate formes | m³
03.2.2.2.5.0.008 | Enrochement rangé à la main autour du bac amont et plate formes amont et aval | m³
03.2.2.2.5.0.009 | Maçonnerie de moellons | m³
03.2.2.2.5.0.010 | Perré maçonné sur talus | m²
03.2.2.2.5.0.011 | Perré sec | m²
03.2.2.2.5.0.012 | Remblai compacté pour comblement excavation de l'ouvrage de prise | m³
03.2.2.2.6 | Chenal d'évacuation et diguette de protection
03.2.2.2.6.0.001 | Déblai aux engins pour drain de pied aval et buté amont | m³
03.2.2.2.6.0.002 | Déblai aux engins pour le chenal d'évacuation y compris tranchée des diguettes | m³
03.2.2.2.6.0.003 | Décapage (ép. 0,20 m) dans l'emprise de la diguette | m²
03.2.2.2.6.0.004 | Enrochement rangé à la main pour butée et drain | m³
03.2.2.2.6.0.005 | Matériau graveleux-latéritique légèrement tassé pour la protection des talus | m³
03.2.2.2.6.0.006 | Matériau graveleux-latéritique pour couronnement de crête de la diguette | m³
03.2.2.2.6.0.007 | Perré maçonné sur talus | m²
03.2.2.2.6.0.008 | Perré sec sur talus | m²
03.2.2.2.6.0.009 | Protection du fond du chenal en gabion (2x1x0,5m) | Unité
03.2.2.2.6.0.010 | Remblai argileux compacté aux engins | m³
03.2.2.3 | Travaux d'entretien / de confortation/de securisation de Barrage
03.2.2.3.1 | Installation et repli de chantier
03.2.2.3.1.0.001 | Amenée et repli du matériel | Forfait
03.2.2.3.1.0.002 | Élaboration du dossier de récolement | Forfait
03.2.2.3.1.0.003 | Élaboration du dossier d’exécution | Forfait
03.2.2.3.1.0.004 | Installation de chantier | Forfait
03.2.2.3.2 | Digue
03.2.2.3.2.0.001 | Abattage d'arbres et d'arbustes sur les talus de la digue | Unité
03.2.2.3.2.0.002 | Abattage d’arbres de circonférence supérieure à 1m | Unité
03.2.2.3.2.0.003 | Dépose manuel de la couche de protection du talus aval dans sa partie érodée | m3
03.2.2.3.2.0.004 | Démontage des gravats de la crête | m3
03.2.2.3.2.0.005 | Déblai aux engins pour tranchée d'ancrage | m³
03.2.2.3.2.0.006 | Déblai manuel à travers le remblai pour muret de crête | m³
03.2.2.3.2.0.007 | Déblai manuel pour butée et drain pour l'ensemble de la digue | m³
03.2.2.3.2.0.008 | Déblai aux engins pour taillage du talus en redans | m³
03.2.2.3.2.0.009 | Enrochement rangé à la main pour butée et drain | m³
03.2.2.3.2.0.010 | Remblai latéritique pour couche de pose sur talus amont et aval | m³
03.2.2.3.2.0.011 | Remblai latéritique pour couche de couronnement de crête | m³
03.2.2.3.2.0.012 | Remblai latéritique pour couche de pose sur talus amont et aval | m³
03.2.2.3.2.0.013 | Remblai latéritique pour couche de couronnement de crête | m³
03.2.2.3.2.0.014 | Maçonnerie de moelllons pour muret de crête | m³
03.2.2.3.2.0.015 | Perré maçonné sur talus | m²
03.2.2.3.2.0.016 | Perré sec sur talus | m²
03.2.2.3.2.0.017 | Reconstitution de la zone erodée du talus par des apports en matériaux latéritique compacté à la dame sauteuse | m³
03.2.2.3.2.0.018 | Reconstitution des parties dégradées des murs de crête (aval et amont) 0,5 m x 0,5 m | m³
03.2.2.3.2.0.019 | Reprofilage de la pente de crête de la digue | m³
03.2.2.3.2.0.020 | Remblai argileux compacté aux engins pour corps de digue | m³
03.2.2.3.2.0.021 | Remblai argileux compacté aux engins pour tranchée d'ancrage | m³
03.2.2.3.3 | Evacuateur de crue
03.2.2.3.3.0.001 | Béton armé dosé à 300 kg/m³ coulé à plat | m³
03.2.2.3.3.0.002 | Béton armé dosé à 300 kg/m³ coulé en élévation | m³
03.2.2.3.3.0.003 | Béton armé dosé à 350 kg/m³ coulé à plat | m³
03.2.2.3.3.0.004 | Béton armé dosé à 350 kg/m³ coulé en élévation | m³
03.2.2.3.3.0.005 | Béton armé dosé à 350 kg/m³ coulé en inclinaison | m³
03.2.2.3.3.0.006 | Béton de propreté dosé à 150 kg/m³ | m³
03.2.2.3.3.0.007 | Béton ordinaire dosé à 250 kg/m³ | m³
03.2.2.3.3.0.008 | Béton ordinaire dosé à 300 kg/m³ | m³
03.2.2.3.3.0.009 | Fourniture et pose de joints waterstop | ml
03.2.2.3.3.0.010 | Fourniture et pose de joints bitumineux | ml
03.2.2.3.3.0.011 | Fourniture et pose d'échelle limnimétrique en tôle d'acier émaillée industriel (par Unité de 1 m) | Unité
03.2.2.3.3.0.012 | Fourniture et pose de garde-corps métallique | ml
03.2.2.3.3.0.013 | Fourniture et pose de gabions grillagé posés 2x1x0,50m avec suggestion | Unité
03.2.2.3.3.0.014 | Nettoyage du déversoir existant | m²
03.2.2.3.3.0.015 | Perré maçonné sur talus | m²
03.2.2.3.3.0.016 | Perré sec | m²
03.2.2.3.3.0.017 | Réparations sur les talus et sur la crête du déversoir | m²
03.2.2.3.3.0.018 | Réalisation du batardeau à partir des matériaux prelevés in situ | m3
03.2.2.3.3.0.019 | Filtre sable horizontal | m³
03.2.2.3.3.0.020 | Traitement des érosions sur et aux abords du déversoir | ml
03.2.2.3.3.0.021 | Fourniture et pose de joints bitumineux | ml
03.2.2.3.4 | Ouvrage de prise d'eau
03.2.2.3.4.0.001 | Béton armé dosé à 350 kg/m³ coulé en élévation | m³
03.2.2.3.4.0.002 | Béton armé dosé à 350 kg/m³ coulé à plat | m³
03.2.2.3.4.0.003 | Béton de propreté dosé à 150 kg/m³ | m³
03.2.2.3.4.0.004 | Béton ordinaire dosé à 300 kg /m³ pour enrobage de la conduite et massif sous son extrémité aval y compris coffrages | m³
03.2.2.3.4.0.005 | Déblai manuel à travers le remblai pour conduite et écrans anti-renards | m³
03.2.2.3.4.0.006 | Déblai manuel en terre meuble pour bac amont et aval et pour enrochement autour du bac amont et pour plate formes | m³
03.2.2.3.4.0.007 | Enrochement rangé à la main autour du bac amont et plate formes amont et aval | m³
03.2.2.3.4.0.008 | Maçonnerie de moellons | m³
03.2.2.3.4.0.009 | Perré maçonné sur talus | m²
03.2.2.3.4.0.010 | Perré sec | m²
03.2.2.3.5 | Chenal d'évacuation et diguette de protection
03.2.2.3.5.0.001 | Déblai aux engins pour drain de pied aval et buté amont | m³
03.2.2.3.5.0.002 | Déblai aux engins pour le chenal d'évacuation y compris tranchée des diguettes | m³
03.2.2.3.5.0.003 | Décapage (ép. 0,20 m) dans l'emprise de la diguette | m²
03.2.2.3.5.0.004 | Enrochement rangé à la main pour butée et drain | m³
03.2.2.3.5.0.005 | Matériau graveleux-latéritique légèrement tassé pour la protection des talus | m³
03.2.2.3.5.0.006 | Matériau graveleux-latéritique pour couronnement de crête de la diguette | m³
03.2.2.3.5.0.007 | Perré maçonné sur talus | m²
03.2.2.3.5.0.008 | Perré sec sur talus | m²
03.2.2.3.5.0.009 | Protection du fond du chenal en gabion (2x1x0,5m) | Unité
03.2.2.3.5.0.010 | Remblai argileux compacté aux engins | m³
03.2.2.4 | Aménagement Hydro Agricole
03.2.2.4.1 | Installation générale de chantier
03.2.2.4.1.0.001 | Amené et repli du matériel | Forfait
03.2.2.4.1.0.002 | Amené et repli du matériel | km
03.2.2.4.1.0.003 | Implantation des réseaux (irrigation, drainage et pistes) | ha
03.2.2.4.2 | Station de pompage
03.2.2.4.2.1 | Bassin béton compressé au rouleau (BCR)
03.2.2.4.2.1.001 | Béton dosé à 250 kg/m³ coulé à plat | m³
03.2.2.4.2.1.002 | Béton de propreté dosé à 150 kg/m³ | m³
03.2.2.4.2.1.003 | Fouille en excavation sous eau pour ouvrage de captage | m³
03.2.2.4.2.1.004 | Grille de protection contre les apports solides | Unité
03.2.2.4.2.2 | Bassin béton armé (BA)
03.2.2.4.2.2.001 | Béton armé dosé à 350 kg/m³ coulé à plat | m³
03.2.2.4.2.2.002 | Béton de propreté dosé à 150 kg/m³ | m³
03.2.2.4.2.2.003 | Cloture maillée 10x10 cm en tube carré de 25 mm (hauteur:1,5m) | ml
03.2.2.4.2.2.004 | couverture grillagée du bassin | m²
03.2.2.4.2.2.005 | Fouilles | m³
03.2.2.4.2.3 | Abri des motopompes
03.2.2.4.2.3.001 | Béton armé dose à 450 kg/m³ coulé à plat | m³
03.2.2.4.2.3.002 | Béton armé dosé à 350 kg/m³ coulé à plat | m³
03.2.2.4.2.3.003 | Béton armé dosé à 350 kg/m³ coulé en élévation | m³
03.2.2.4.2.3.004 | Béton armé dosé à 350 kg/m³ coulé à plat | m³
03.2.2.4.2.3.005 | Béton armé dosé à 350 kg/m³ coulé en élévation | m³
03.2.2.4.2.3.006 | Béton armé dosé à 350 kg/m³ coulé en élévation | m³
03.2.2.4.2.3.007 | Béton cyclopéen dosé à 250 kg/m³ pour mur de soubassement | m³
03.2.2.4.2.3.008 | Béton de propreté dosé à 150 kg/m³ | m³
03.2.2.4.2.3.009 | Béton légèrement armé pour rampe d'acès | m³
03.2.2.4.2.3.010 | Enduit tyrolien sur murs externes de l'abri | m²
03.2.2.4.2.3.011 | Fouille en rigole et en puits pour fondation | m³
03.2.2.4.2.3.012 | Fourniture et pose de fenêtre grillagée (2m x 0,6m) | Unité
03.2.2.4.2.3.013 | Fourniture et pose de porte persiennée de 1,80x2,2 m | Unité
03.2.2.4.2.3.014 | Maçonnerie d'agglos creux 15x20x40cm pour les murs de l'abri | m²
03.2.2.4.2.3.015 | Maçonnerie de claustrats pour les murs de l'abri | m²
03.2.2.4.2.3.016 | Remblai sous dallage | m³
03.2.2.4.2.3.017 | Toiture dalle pleine pour couverture de l'abri | m²
03.2.2.4.2.4 | Conduites, motopompe et accessoires
03.2.2.4.2.4.001 | Conduite en béton armé y compris regard d'accès | m³
03.2.2.4.2.4.002 | Fermeture en remblai provenant des fouilles | m³
03.2.2.4.2.4.003 | Fouille mécanique pour la conduite d'amenée | m³
03.2.2.4.2.4.004 | Fouille pour conduites de refoulement et fermeture après pose | m³
03.2.2.4.2.4.005 | Fourniture et pose de brides de raccordement à la conduite de refoulement DN 250 | Unité
03.2.2.4.2.4.006 | Fourniture et pose de clapet anti retour de diamètre 110 | Unité
03.2.2.4.2.4.007 | Fourniture et pose de clapet anti retour de diamètre 160 | Unité
03.2.2.4.2.4.008 | Fourniture et pose de clapet anti retour de diamètre 250 | Unité
03.2.2.4.2.4.009 | Fourniture et pose de conduite PVC de diamètre 110 mm PN 16 | ml
03.2.2.4.2.4.010 | Fourniture et pose de conduite PVC de diamètre 160 mm PN 16 | ml
03.2.2.4.2.4.011 | Fourniture et pose de conduite PVC de diamètre 250 mm PN 16 | ml
03.2.2.4.2.4.012 | Lit de pose en sable de conduites de refoulement | m³
03.2.2.4.2.4.013 | Fourniture et pose de cône d'élargissement de diamètre 160/ 250 | Unité
03.2.2.4.2.4.014 | Fourniture et pose de coude en acier de diamètre 110 | Unité
03.2.2.4.2.4.015 | Fourniture et pose de coude en acier de diamètre 160 | Unité
03.2.2.4.2.4.016 | Fourniture et pose de coude en acier de diamètre 250 | Unité
03.2.2.4.2.4.017 | Fourniture et pose de motopompe 50m³ /h et 25 m HMT, et pièces de rechanges | Unité
03.2.2.4.2.4.018 | Fourniture et pose de motopompe 100m³ /h et 25 m HMT, et pièces de rechanges | Unité
03.2.2.4.2.4.019 | Fourniture et pose de motopompe 250m³ /h et 25 m HMT, et pièces de rechanges | Unité
03.2.2.4.2.4.020 | Fourniture et pose de conduite PVC de diamètre 160 mm PN 16 | ml
03.2.2.4.2.4.021 | Fourniture et pose de vanne de régulation de débit | Unité
03.2.2.4.2.4.022 | Raccord d'aspiration de diamètre DN160 | ml
03.2.2.4.3 | Réseau d'irrigation
03.2.2.4.3.1 | Terrassement
03.2.2.4.3.1.001 | Déblai manuel | m³
03.2.2.4.3.1.002 | Déblai aux engins | m³
03.2.2.4.3.1.003 | Débroussaillage et planage | m²
03.2.2.4.3.1.004 | Lit de pose en sable pour conduite PVC | m³
03.2.2.4.3.2 | Génie civil
03.2.2.4.3.2.001 | Bassin de répartition | Unité
03.2.2.4.3.2.002 | Buté de blocage en béton des conduites au changement de direction y compris toutes sujétions | Unité
03.2.2.4.3.2.003 | Ouvrages pour prises parcellaires double | Unité
03.2.2.4.3.2.004 | Ouvrages pour prises parcellaires simples | Unité
03.2.2.4.3.2.005 | Vanne artisanale fabriquée en atélier | Unité
03.2.2.4.3.2.006 | Vannette TOR | Unité
03.2.2.4.3.3 | Conduites PVC et accessoires
03.2.2.4.3.3.001 | Fourniture et pose de conduite PVC PN 10 de diamètre 160 y compris toutes sujétions | ml
03.2.2.4.3.3.002 | Fourniture et pose de conduite PVC PN 10 de diamètre 200 y compris toutes sujétions | ml
03.2.2.4.3.3.003 | Fourniture et pose de réhausse en PVC évacuation de diamètre 160 mm pour ouvrages de prises | ml
03.2.2.4.3.3.004 | Fourniture et pose de tube galva DN 160 pour raccordement des bassins | ml
03.2.2.4.3.3.005 | Fourniture et pose de tube galva DN 200 pour raccordement des bassins | ml
03.2.2.4.3.3.006 | Fourniture et pose de tube galva DN 250 pour raccordement des bassins | ml
03.2.2.4.3.3.007 | Fourniture et pose d'adapteur à Brides de diamètre 160 pour la raccordement PVC/GALVA y compris toutes sujétions | Unité
03.2.2.4.3.3.008 | Fourniture et pose d'adapteur à Brides de diamètre 200 pour la raccordement PVC/GALVA y compris toutes sujétions | Unité
03.2.2.4.3.3.009 | Fourniture et pose d'adapteur à Brides de diamètre 250 pour la raccordement PVC/GALVA y compris toutes sujétions | Unité
03.2.2.4.3.3.010 | Cordon de protection stabilisé | m³
03.2.2.4.3.3.011 | Déblai aux engins pour colature de ceinture | m³
03.2.2.4.4 | Pistes de circulation
03.2.2.4.4.1 | Terrassement
03.2.2.4.4.1.001 | Amené et repli du matériel | Forfait
03.2.2.4.4.1.002 | Amené et repli du matériel | km
03.2.2.4.4.1.003 | Installation de chantier | Forfait
03.2.2.4.4.1.004 | Décapage de l'emprise des pistes | m²
03.2.2.4.4.1.005 | Déblai aux engins (purge) | m³
03.2.2.4.4.1.006 | Remblai d'emprunt | m³
03.2.2.4.4.2 | Chaussée
03.2.2.4.4.2.001 | Remblai latéritique pour couche de couronnement de crête | m³
03.2.2.4.4.3 | Ouvrages de franchissement
03.2.2.4.4.3.001 | Béton ordinaire dosé à 250 kg/m³ | m³
03.2.2.4.4.3.002 | Béton armé dosé à 350 kg/m³ coulé à plat | m³
03.2.2.4.4.3.003 | Béton de propreté dosé à 150kg/m³ | m³
03.2.2.4.4.3.004 | Enrochement rangé à la main pour protection | m³
03.2.2.4.4.3.005 | Fourniture et pose de gabions grillagé posés 2x1x0,50m avec suggestion | Unité
03.2.2.4.4.3.006 | Lit de pose en gravier calibré | m³
03.2.2.4.4.3.007 | Maçonnerie de moellons | m³
03.2.2.4.4.3.008 | Perrés maçonnés | m³
03.2.2.4.4.3.009 | Rembais de raccordement d'ouvrages | m³
03.2.2.4.4.4 | Aménagements terminaux
03.2.2.4.4.4.001 | Abattage d'arbres et d'arbustes sur les talus de la digue | Unité
03.2.2.4.4.4.002 | Comblement des dépressions | m³
03.2.2.4.4.4.003 | Débroussaillage et abattage des petit arbre | ha
03.2.2.4.4.4.004 | Labour | ha
03.2.2.4.4.4.005 | Nivellement et planage | ha
03.2.2.5 | Périmètre irrigué Goutte à Goutte
03.2.2.5.1 | Installation
03.2.2.5.1.0.001 | Implantation des réseaux (irrigation, drainage et pistes) | ha
03.2.2.5.1.0.002 | Amené et repli du matériel | Forfait
03.2.2.5.1.0.003 | Amené et repli du matériel | km
03.2.2.5.1.0.004 | Installation chantier | Forfait
03.2.2.5.2 | Terrassement
03.2.2.5.2.0.001 | Déblai aux engins pour bassin de filtration | m³
03.2.2.5.2.0.002 | Enrochement rangé à la main | m³
03.2.2.5.2.0.003 | Fouille pour câble | m³
03.2.2.5.2.0.004 | Lit de pose en gravier | m³
03.2.2.5.2.0.005 | Lit de pose en sable grossier | m³
03.2.2.5.2.0.006 | Lit de pose en sable pour câble | m³
03.2.2.5.3 | Station de pompage
03.2.2.5.3.0.001 | Bassin d'aspiration comprenant: Fouille en excavation, béton de propreté, béton armé, grille de protection et clôture maillée de 10 x 10 cm en tube carré de 25 (hauteur:1,5m) | Unité
03.2.2.5.3.0.002 | Bassin de prise comprenant: Fouille en excavation sous eau pour ouvrage de captage, Béton de propreté, Béton armé dosé à 350 kg/m³ pour bassin, Grille de protection contre les apports solides | Unité
03.2.2.5.3.0.003 | Béton armé pour écran anti renard | m³
03.2.2.5.3.0.004 | Fouille pour pose de conduite en béton | m³
03.2.2.5.3.0.005 | Fourniture et pose de conduite en fonte DN 350 mm et accessoires | ml
03.2.2.5.3.0.006 | Fourniture et pose de PVC DN 200 crépiné | ml
03.2.2.5.3.0.007 | Fourniture et pose de motopompe 50m³ /h et 25 m HMT, et pièces de rechanges | Unité
03.2.2.5.3.0.008 | Fourniture et pose de motopompe 100m³ /h et 25 m HMT, et pièces de rechanges | Unité
03.2.2.5.3.0.009 | Ouverture de digue pour pose de conduite en fonte et fermeture et recompactage après pose de conduites | m³
03.2.2.6 | Réseau d'irrigation
03.2.2.6.1 | Terrassement
03.2.2.6.1.0.001 | Débroussaillage et planage | m²
03.2.2.6.1.0.002 | Fouille en tranchée pour conduites et fermeture après pose | m³
03.2.2.6.1.0.003 | Lit de pose en sable pour conduite PVC | m³
03.2.2.6.1.0.004 | Plue value pour transport pour déblais rocheux au delà de 10 km | m³xkm
03.2.2.6.2 | Butées
03.2.2.6.2.0.001 | Buté de blocage en béton des conduites au changement de direction et aux nœuds (cond primaires-cond secondaires) | Unité
03.2.2.6.2.0.002 | Fourniture et pose de vanne papillon y compris accessoires de racordement | Unité
03.2.2.6.3 | Conduites PE et PVC et accessoires
03.2.2.6.3.0.001 | Fourniture d'élements pour fermeture des bouts de rampes | ml
03.2.2.6.3.0.002 | Fourniture d'éléments de raccordement de rampe/porte rampe | ml
03.2.2.6.3.0.003 | Fourniture et pose de conduite PVC PN 10 de diamètre 200 y compris pièces de raccordement et toutes sujètions | ml
03.2.2.6.3.0.004 | Fourniture et pose de conduite PVC PN 10 de diamètre 225 y compris pièces de raccordement et toutes sujètions | ml
03.2.2.6.3.0.005 | Fourniture et pose de conduite PVC PN 6 de diamètre110 y compris pièces de raccordement et toutes sujètions | ml
03.2.2.6.3.0.006 | Fourniture et pose de conduites PE de diamètre 75 pour porte rampes y compris pièces de raccordement et toutes sujètions | Unité
03.2.2.6.3.0.007 | Fourniture et pose de rampe en PE de diamètre 16, goutteurs intégrés, esp 30 cm q= 2l/h | Unité
03.2.2.6.4 | Drainage/protection
03.2.2.6.4.0.001 | Déblai aux engins pour colature de ceinture | m³
03.2.2.6.4.0.002 | Déblai manuel pour drains | m³
03.2.2.6.4.0.003 | Filtre à disque en tête de réseau (60m³ /h) | Unité
03.2.2.6.4.0.004 | Filtre à sable de 69 m³ /h | Unité
03.2.2.6.4.0.005 | Filtre hydrocyclone | Unité
03.2.2.6.4.0.006 | Fourniture et pose de manomètre (0-4 bars) | Unité
03.2.2.6.4.0.007 | Fourniture et pose de clapet anti retour de diamètre 200 | Unité
03.2.2.6.4.0.008 | Fourniture et pose de clapet anti retour de diamètre 225 | Unité
03.2.2.6.4.0.009 | Fourniture et pose de compteur d'eau à vitesse à Turbine - Woltman (DN200mm; Qn 250m³ /h) | Unité
03.2.2.6.4.0.010 | Fourniture et pose de débitmètre Q 120 m³ /h de diamètre 225 | Unité
03.2.2.6.4.0.011 | Fourniture et pose de manomètre (0-1,6 bars) | Unité
03.2.2.6.4.0.012 | Fourniture et pose de ventouse | Unité
03.2.2.6.4.0.013 | Injecteur d'engrais | Unité
03.2.2.6.5 | Pistes de circulation
03.2.2.6.5.1 | Terrassement
03.2.2.6.5.1.001 | Remblai latéritique pour couche de couronnement de crête | m³
03.2.2.6.5.1.002 | Décapage de l'emprise des pistes | m²
03.2.2.6.5.1.003 | Remblai d'emprunt | m³
03.2.2.6.5.2 | Ouvrage de franchissement
03.2.2.6.5.2.001 | Fouilles pour ouvrages | m³
03.2.2.6.5.2.002 | Fourniture, transport et pose de buses en béton armé Diamètre 800 mm | ml
03.2.2.6.5.3 | Aménagements terminaux
03.2.2.6.5.3.001 | Abattage d'arbres et d'arbustes sur les talus de la digue | Unité
03.2.2.6.5.3.002 | Débroussaillage et abattage des petit arbre | ha
03.2.2.6.5.3.003 | Labour et planage | ha
03.2.2.7 | Aménagement hydro agricole gravitaire
03.2.2.7.1 | Installation et repli de chantier
03.2.2.7.1.0.001 | Amenée et repli du chantier | km
03.2.2.7.1.0.002 | Amenée et repli du matériel | Forfait
03.2.2.7.1.0.003 | Etablissement des plans de recollement | Forfait
03.2.2.7.1.0.004 | Etablissement des plans d'exécution | Forfait
03.2.2.7.2 | Travaux préparatoires et terassement
03.2.2.7.2.0.001 | Abattage d'arbres et d'arbustes sur les talus de la digue | Unité
03.2.2.7.2.0.002 | Amenagement de deviation et pistes de desertes y compris entretiens | km
03.2.2.7.2.0.003 | Déblai aux engins mécaniques pour canaux d’irrigation et colatures exécutés en terrain compact | m³
03.2.2.7.2.0.004 | Déblai aux engins pour canaux d’irrigation et colatures exécutés en terrain rocheux | m³
03.2.2.7.2.0.005 | Déblai manuel à travers le remblai compacté pour canaux d'irrigation et ouvrages | m³
03.2.2.7.2.0.006 | Déblai aux engins pour irrigation et colatures exécutés en terrain meuble | m³
03.2.2.7.2.0.007 | Déblai aux engins pour recalibrage de la section du marigot et ouvrages de traversée | m³
03.2.2.7.2.0.008 | Décapage du sol dans l’emprise des canaux, des digues et des ouvrages, à l’exclusion des zones d’emprunt ou carrières | m²
03.2.2.7.2.0.009 | Piste latéritique de 4 m de large et 0,15 m d’épaisseur | km
03.2.2.7.2.0.010 | Piste latéritique de 5 m de large et 0,20 m d’épaisseur, toutes sujétions. | km
03.2.2.7.2.0.011 | Planage des parcelles et comblement des dépressions | ha
03.2.2.7.2.0.012 | Remblai compacté aux engins en matériau sélectionné provenant des déblais pour endiguements | m³
03.2.2.7.2.0.013 | Remblai compacté aux engins en matériau sélectionné provenant des zones d’emprunt pour canaux d'irrigation et ouvrages | m³
03.2.2.7.2.0.014 | Remblai légèrement compacté aux engins en matériaux non sélectionnés pour fossés de ceinture provenant des déblais | m³
03.2.2.7.2.0.015 | Remblai non compacté, non humidifié en matériaux non sélectionnés pour ouvrages provenant des déblais | m³
03.2.2.7.2.0.016 | Sable de rivière tamisé pour pose de conduites et d'autres ouvrages | m³
03.2.2.7.3 | Travaux de bétonnage et de maçonnerie
03.2.2.7.3.0.001 | Béton dosé à 300 kg/m³ pour revêtement et autres ouvrages comprenant | m³
03.2.2.7.3.0.002 | Béton armé dosé à 350 kg/m³ coulé en inclinaison | m³
03.2.2.7.3.0.003 | Béton de propreté dosé à 150 kg/m³ | m³
03.2.2.7.3.0.004 | Béton légèrement armé dosé à 300 kg/m³ pour canaux et d’ouvrages y compris radiers et parois | m³
03.2.2.7.3.0.005 | Blocage pour fondation de canaux en moellons latéritiques | m³
03.2.2.7.3.0.006 | Fourniture de coffrages en bois et/ou métalliques pour ouvrages | m²
03.2.2.7.3.0.007 | Fourniture et pose de joints waterstop | ml
03.2.2.7.3.0.008 | Fourniture et pose de joints bitumineux | ml
03.2.2.7.3.0.009 | Gabion de protection | Unité
03.2.2.7.3.0.010 | Maçonnerie en parpaings pleins de 10x10x40 cm | m²
03.2.2.7.3.0.011 | Maçonnerie en parpaings pleins de 10x20x40 cm | m²
03.2.2.7.3.0.012 | Perrés maçonnés | m²
03.2.2.7.4 | Fourniture, transport et pose de canalisations, equipements hydromecaniques et ferronnerie
03.2.2.7.4.1 | Fourniture, transport et pose de buses en béton armé
03.2.2.7.4.1.001 | Fourniture, transport et pose de buses en béton armé Diamètre 800 mm | ml
03.2.2.7.4.1.002 | Fourniture, transport et pose de buses en béton armé Diamètre 1000 mm | ml
03.2.2.7.4.1.003 | Fourniture, transport et pose de buses en béton armé Diamètre 1500 mm | ml
03.2.2.7.4.1.004 | Fourniture, transport et pose de buses en béton armé Diamètre 2000 mm | ml
03.2.2.7.4.1.005 | Module à masque du type XXL 210 ou équivalent | Unité
03.2.2.7.4.2 | Vannettes en tôle du type tout ou rien pour prises sur canaux primaires et secondaires
03.2.2.7.4.2.001 | Vannette pour prise sur canal primaire | Unité
03.2.2.7.4.2.002 | Vannette pour prise sur canal secondaire | Unité
03.2.3 | Ouvrages d'Assainissement des eaux usées et excrétats (AEUE)
03.2.3.1 | Latrines familiales
03.2.3.1.1 | Latrine Sanplat améliorée avec dalle plate
03.2.3.1.1.1 | Terrassement
03.2.3.1.1.1.001 | Décapage et nivellement 1m au pourtour | m²
03.2.3.1.1.1.002 | Implantation | Fortait
03.2.3.1.1.1.003 | Fouilles en puit pour fosses | m³
03.2.3.1.1.1.004 | Fouilles en rigole pour fondations murs | m³
03.2.3.1.1.1.005 | Remblai compacté | m³
03.2.3.1.1.1.006 | Nettoyage de chantier | Fortait
03.2.3.1.1.2 | Infrastructure
03.2.3.1.1.2.001 | Béton ordinaire dosé à 250 kg/m³ pour fondation de la fosse | m³
03.2.3.1.1.2.002 | Béton cyclopéen dosé à 250 kg/m³ pour fondation de la superstructure | m³
03.2.3.1.1.2.003 | Maçonnerie d'agglos pleins de 10x20x40 (fosse) | m²
03.2.3.1.1.2.004 | Maçonnerie d'agglos pleins de 15x20x40 (cabine) | m²
03.2.3.1.1.3 | Dalles
03.2.3.1.1.3.001 | Béton armé dosé à 350 kg/m³ coulé à plat | m³
03.2.3.1.1.3.002 | Béton ordinaire dosé à 300 kg/m³ pour marche, rampe +bèche | m³
03.2.3.1.1.4 | Superstructure
03.2.3.1.1.4.001 | Béton ordinaire dosé à 300 kg/m³ pour marche | m³
03.2.3.1.1.4.002 | Fourniture et pose de Chevron (8*6) | ml
03.2.3.1.1.4.003 | Fourniture de linteaux | Unité
03.2.3.1.1.4.004 | Fourniture et pose de toiture en tôle ondulée (27/100) | m²
03.2.3.1.1.4.005 | Fourniture et pose de Grillage anti-mouche | m²
03.2.3.1.1.4.006 | Fourniture et pose de porte métallique 0,7*1,8m y compris cadre en H | Unité
03.2.3.1.1.4.007 | Enduits lisse sur murs intérieurs des cabines | m²
03.2.3.1.1.4.008 | Enduit tyrolien extérieurs | m²
03.2.3.1.1.4.009 | Maçonnerie agglos creux de 15 cm pour superstructure | m²
03.2.3.1.1.4.010 | Maçonnerie de claustras d'aération type boite à lettre+ toutes suggestions | m²
03.2.3.1.1.5 | Cheminée + Siphon de sol
03.2.3.1.1.5.001 | PVC (Diamètre =110) | ml
03.2.3.1.2 | Latrines familiales combinées à une douche (EcoSan douche)
03.2.3.1.2.1 | Terrassement
03.2.3.1.2.1.001 | Décapage et nivellement 1m au pourtour | m²
03.2.3.1.2.1.002 | Implantation | Fortait
03.2.3.1.2.1.003 | Fouilles en en rigole pour fondations murs | m³
03.2.3.1.2.1.004 | Remblai compacté | m³
03.2.3.1.2.1.005 | Nettoyage de chantier | Fortait
03.2.3.1.2.2 | Infrastructure
03.2.3.1.2.2.001 | Béton cyclopéen dosé à 250 kg/m³ pour semelles filantes | m³
03.2.3.1.2.2.002 | Béton de propreté dosé à 150 kg/m³ pour fond de fosse | m³
03.2.3.1.2.2.003 | Maçonnerie d'agglos pleins de 15x20x40 (fosse+soubassement) | m²
03.2.3.1.2.3 | Dalles et accessoires
03.2.3.1.2.3.001 | Béton armé dosé à 350 kg/m³ coulé à plat | m³
03.2.3.1.2.3.002 | Béton ordinaire dosé à 300 kg/m³ pour marche, rampe +bèche | m³
03.2.3.1.2.3.003 | Fourniture et pose de Tuyau flexible de 32 | Unité
03.2.3.1.2.3.004 | Fourniture et pose de coude de 32 | Unité
03.2.3.1.2.3.005 | Fourniture et pose de Tuyau PVC de 25 | Unité
03.2.3.1.2.3.006 | Fourniture et pose de coude de 25 | Unité
03.2.3.1.2.3.007 | Fourniture et pose de T de 25 | Unité
03.2.3.1.2.3.008 | Fourniture et pose de Cuvette | Unité
03.2.3.1.2.3.009 | Fourniture et pose de Couvercles cuvette | Unité
03.2.3.1.2.3.010 | Fourniture et pose de Tuyau PVC 125 | Unité
03.2.3.1.2.3.011 | Fourniture et pose de siphon de sol | Unité
03.2.3.1.2.3.012 | Fourniture et pose de tuyau PVC de raccordement de la douche | Unité
03.2.3.1.2.3.013 | Urinoir | Unité
03.2.3.1.2.4 | Superstructure
03.2.3.1.2.4.001 | Enduits lisse sur murs intérieurs et extérieurs des cabines | m³
03.2.3.1.2.4.002 | Enduit tyrolien extérieur | m²
03.2.3.1.2.4.003 | Fourniture et pose de Chevron (8*6) | ml
03.2.3.1.2.4.004 | Fourniture de linteaux | Unité
03.2.3.1.2.4.005 | Fourniture et pose de toiture en tôle ondulée de 27/100 | m²
03.2.3.1.2.4.006 | Fourniture et pose de Grillage anti-mouche | m²
03.2.3.1.2.4.007 | Fourniture et pose de porte métallique 0,7*1,8m y compris cadre en H | Unité
03.2.3.1.2.4.008 | Maçonnerie agglos creux de 15 cm pour superstructure | m²
03.2.3.1.2.4.009 | Maçonnerie de claustras d'aération type boite à lettre+toutes suggestions | m²
03.2.3.1.2.4.010 | Regard de visite + toutes suggestions | Fortait
03.2.3.1.2.4.011 | Syphon de sol | Unité
03.2.3.1.2.5 | Cheminée
03.2.3.1.2.5.001 | PVC (Diamètre =110) | ml
03.2.3.1.3 | Latrines familiales combinées à une douche (Toilette à chasse manuelle (TCM ) douche)
03.2.3.1.3.1 | Terrassement
03.2.3.1.3.1.001 | Décapage et nivellement 1m au pourtour | m²
03.2.3.1.3.1.002 | Implantation | Fortait
03.2.3.1.3.1.003 | Fouilles en rigole pour fondations murs | m³
03.2.3.1.3.1.004 | Fouille | m³
03.2.3.1.3.1.005 | Remblai sous dallage | m³
03.2.3.1.3.1.006 | Remblai compacté | m³
03.2.3.1.3.1.007 | Nettoyage de chantier | Fortait
03.2.3.1.3.2 | Infrastructure
03.2.3.1.3.2.001 | Béton ordinaire dosé à 250 kg/m³ pour semelles filantes | m³
03.2.3.1.3.3 | Dalles
03.2.3.1.3.3.001 | Béton armé dosé à 350 kg/m³ coulé à plat | m³
03.2.3.1.3.4 | Superstructure
03.2.3.1.3.4.001 | Béton ordinaire dosé à 250 kg/m³ pour cabine | m²
03.2.3.1.3.4.002 | Enduits lisse sur murs intérieurs et extérieurs des cabines | m²
03.2.3.1.3.4.003 | Enduit tyrolien extérieurs et intérieur | m²
03.2.3.1.3.4.004 | Fourniture et pose de moellon | Unité
03.2.3.1.3.4.005 | Maçonnerie d'agglos pleins de 15x20x40( soubassement)+puisard | m²
03.2.3.1.3.4.006 | Maçonnerie d'agglos creux de 15x20x40 pour cabine | m²
03.2.3.1.3.4.007 | Maçonnerie de claustras d'aération type boite à lettre+toutes suggestions | m²
03.2.3.1.3.5 | Menuserie métallique et bois
03.2.3.1.3.5.001 | Fourniture et pose de porte métallique 0,7*1,8m y compris cadre en H | Unité
03.2.3.1.3.6 | Plomberie Sanitaire
03.2.3.1.3.6.001 | Ensemble tuyauterie + toutes sujétions | Ensemble
03.2.3.1.3.6.002 | Ensemble pose de cuvette avec siphon+ toutes sujétions | Ensemble
03.2.3.1.3.6.003 | Regard de visite + toutes suggestions | Fortait
03.2.3.1.4 | Latrine Sanplat améliorée avec dalle en dôme
03.2.3.1.4.1 | Terrassement
03.2.3.1.4.1.001 | Décapage et nivellement 1m au pourtour | m²
03.2.3.1.4.1.002 | Implantation | Fortait
03.2.3.1.4.1.003 | Fouilles en puit pour fosses | m³
03.2.3.1.4.1.004 | Fouilles en rigole pour fondations murs | m³
03.2.3.1.4.1.005 | Remblai compacté | m³
03.2.3.1.4.1.006 | Nettoyage de chantier | Fortait
03.2.3.1.4.2 | Infrastructure
03.2.3.1.4.2.001 | Béton ordinaire dosé à 250 kg/m³ pour fondation de la fosse | m³
03.2.3.1.4.2.002 | Béton cyclopéen dosé à 250 kg/m³ pour fondation de la superstructure | m³
03.2.3.1.4.2.003 | Maçonnerie d'agglos pleins de 10x20x40 (fosse) | m²
03.2.3.1.4.2.004 | Maçonnerie d'agglos pleins de 15x20x40 (cabine) | m²
03.2.3.1.4.3 | Dalles
03.2.3.1.4.3.001 | Béton armé dosé à 350 kg/m³ coulé à plat | m³
03.2.3.1.4.3.002 | Béton ordinaire dosé à 300 kg/m³ pour marche, rampe +bèche | m³
03.2.3.1.4.4 | Superstructure
03.2.3.1.4.4.001 | Béton ordinaire dosé à 300 kg/m³ pour marche | m³
03.2.3.1.4.4.002 | Enduits lisse sur murs intérieurs des cabines | m³
03.2.3.1.4.4.003 | Enduit tyrolien extérieurs | m²
03.2.3.1.4.4.004 | Fourniture et pose de Chevron (8*6) | ml
03.2.3.1.4.4.005 | Fourniture de linteaux | Unité
03.2.3.1.4.4.006 | Fourniture et pose de toiture en tôle ondulée (27/100) | m²
03.2.3.1.4.4.007 | Fourniture et pose de Grillage anti-mouche | m²
03.2.3.1.4.4.008 | Fourniture et pose de porte métallique 0,7*1,8m y compris cadre en H | Unité
03.2.3.1.4.4.009 | Maçonnerie agglos creux de 15 cm pour superstructure | m²
03.2.3.1.4.4.010 | Maçonnerie de claustras d'aération type boite à lettre + toutes suggestions | m²
03.2.3.1.4.5 | Cheminée
03.2.3.1.4.5.001 | PVC (Diamètre =110) | ml
03.2.3.1.4.5.002 | Siphon de sol pour évacuation des urines et eaux de nettoyages y compris toutes sujétions de pose | Unité
03.2.3.1.5 | Latrine VIP une fosse avec dalle de vidange
03.2.3.1.5.1 | Terrassement
03.2.3.1.5.1.001 | Décapage et nivellement 1m au pourtour | m²
03.2.3.1.5.1.002 | Implantation | Fortait
03.2.3.1.5.1.003 | Fouilles en puit pour fosses | m³
03.2.3.1.5.1.004 | Fouilles en rigole pour fondations murs | m³
03.2.3.1.5.1.005 | Remblai compacté | m³
03.2.3.1.5.1.006 | Nettoyage de chantier | Fortait
03.2.3.1.5.2 | Infrastructure
03.2.3.1.5.2.001 | Béton ordinaire dosé à 250 kg/m³ pour fondation de la fosse | m³
03.2.3.1.5.2.002 | Béton cyclopéen dosé à 250 kg/m³ pour fondation de la superstructure | m³
03.2.3.1.5.2.003 | Maçonnerie d'agglos pleins de 15x20x40 (fosse + soubassement cabine) | m²
03.2.3.1.5.3 | Dalles
03.2.3.1.5.3.001 | Béton armé dosé à 350 kg/m³ coulé à plat | m³
03.2.3.1.5.3.002 | Béton armé dosé à 350 kg/m³ coulé à plat | m³
03.2.3.1.5.4 | Superstructure
03.2.3.1.5.4.001 | Maçonnerie agglos creux de 15 cm pour superstructure | m²
03.2.3.1.5.4.002 | Maçonnerie de claustras d'aération type boite à lettre + toutes suggestions | m²
03.2.3.1.5.4.003 | Fourniture et pose de Chevron (8*6) | ml
03.2.3.1.5.4.004 | Fourniture de linteaux | Unité
03.2.3.1.5.4.005 | Fourniture et pose de toiture en tôle | m²
03.2.3.1.5.4.006 | Fourniture et pose de Grillage anti-mouche | m²
03.2.3.1.5.4.007 | Fourniture et pose de porte métallique 0,7*1,8m y compris cadre en H | Unité
03.2.3.1.5.4.008 | Enduits lisse sur murs intérieurs des cabines | m²
03.2.3.1.5.4.009 | Enduits lisse sur murs extérieur des cabines | m²
03.2.3.1.5.4.010 | Enduit tyrolien extérieurs | m²
03.2.3.1.5.5 | Cheminée
03.2.3.1.5.5.001 | PVC (Diamètre =110) | ml
03.2.3.1.6 | Latrine à fosse sèche ventilée- VIP double fosse Ventillée
03.2.3.1.6.1 | Terrassement
03.2.3.1.6.1.001 | Décapage et nivellement 1m au pourtour | m²
03.2.3.1.6.1.002 | Implantation | Fortait
03.2.3.1.6.1.003 | Fouilles en rigole pour fondations | m³
03.2.3.1.6.1.004 | Fouilles en puit pour fosses | m³
03.2.3.1.6.1.005 | Remblai compacté | m³
03.2.3.1.6.1.006 | Nettoyage de chantier | Fortait
03.2.3.1.6.2 | Infrastructure
03.2.3.1.6.2.001 | Béton armé dosé à 350 kg/m³ coulé en élévation | m³
03.2.3.1.6.2.002 | Béton ordinaire dosé à 250 kg/m³ pour fondation de la fosse | m³
03.2.3.1.6.2.003 | Béton cyclopéen dosé à 250 kg/m³ pour fondation de la superstructure | m³
03.2.3.1.6.2.004 | Enduits lisse étanche sur murs intérieurs (fosse) | m²
03.2.3.1.6.2.005 | Maçonnerie d'agglos pleins de 15x20x40 (fosse+soubassement) | m²
03.2.3.1.6.3 | Superstructure
03.2.3.1.6.3.001 | Béton armé dosé à 350 kg/m³ pour poteaux et raidisseurs | m³
03.2.3.1.6.3.002 | Béton armé dosé à 350 kg/m³ pour longrine | m³
03.2.3.1.6.3.003 | Béton armé dosé à 350 kg/m³ pour linteau | m³
03.2.3.1.6.3.004 | Béton armé dosé à 350 kg/m³ pour dalle de fermeture | m³
03.2.3.1.6.3.005 | Béton ordinaire dosé à 300 kg/m³ pour marche, rampe +bèche | m³
03.2.3.1.6.3.006 | Enduits lisse sur murs intérieurs et extérieurs des cabines | m²
03.2.3.1.6.3.007 | Enduit tyrolien extérieurs et intérieur | m²
03.2.3.1.6.3.008 | Fourniture et pose claustras de ventilations +toutes suggestions | m²
03.2.3.1.6.3.009 | Maçonnerie d'agglos creux de 15x20x40 | m²
03.2.3.1.6.3.010 | Maçonnerie de claustras d'aération type boite à lettre + toutes suggestions | m²
03.2.3.1.6.4 | Menuserie métallique
03.2.3.1.6.4.001 | Fourniture et pose de porte métallique 0,7*1,8m y compris cadre en H | Unité
03.2.3.1.6.5 | Charpente - Couverture
03.2.3.1.6.5.001 | Fourniture et pose de toiture en tôle ondulées de 27/100 | m²
03.2.3.1.7 | Toilette à chasse manuelle (TCM)
03.2.3.1.7.1 | Terrassement
03.2.3.1.7.1.001 | Décapage et nivellement 1m au pourtour | m²
03.2.3.1.7.1.002 | Implantation | Fortait
03.2.3.1.7.1.003 | Fouilles en rigole pour fondations murs | m³
03.2.3.1.7.1.004 | Fouille | m³
03.2.3.1.7.1.005 | Remblai compacté | m³
03.2.3.1.7.1.006 | Nettoyage de chantier | Fortait
03.2.3.1.7.2 | Infrastructure
03.2.3.1.7.2.001 | Béton ordinaire dosé à 250 kg/m³ pour semelles filantes | m³
03.2.3.1.7.2.002 | Maçonnerie d'agglos pleins de 10x20x40 cm pour fosse | m²
03.2.3.1.7.3 | Dalles
03.2.3.1.7.3.001 | Béton armé dosé à 350 kg/m³ coulé à plat | m³
03.2.3.1.7.4 | Superstructure
03.2.3.1.7.4.001 | Béton ordinaire dosé à 250 kg/m³ pour cabine | m³
03.2.3.1.7.4.002 | Béton armé dosé à 350 kg/m³ coulé à plat | m³
03.2.3.1.7.4.003 | Enduits lisse sur murs intérieurs et extérieurs des cabines | m²
03.2.3.1.7.4.004 | Enduit tyrolien extérieurs et intérieur | m²
03.2.3.1.7.4.005 | Maçonnerie d'agglos pleins de 15x20x40 cm (soubassement) | m³
03.2.3.1.7.4.006 | Maçonnerie d'agglos creux de 15x20x40 cm pour cabine | m²
03.2.3.1.7.4.007 | Maçonnerie de claustras d'aération type boite à lettre+ toutes suggestions | m²
03.2.3.1.7.5 | Menuserie métallique et bois
03.2.3.1.7.5.001 | Fourniture et pose de porte métallique 0,7*1,8m y compris cadre en H | Unité
03.2.3.1.7.6 | Charpente - Couverture
03.2.3.1.7.6.001 | Fourniture et pose de toiture en tôles ondulées de 27/100 | m²
03.2.3.1.7.7 | Plomberie Sanitaire
03.2.3.1.7.7.001 | Ensemble tuyauterie + toutes sujétions | Ensemble
03.2.3.1.7.7.002 | Ensemble pose de cuvette avec siphon+ toutes sujétions | Ensemble
03.2.3.1.8 | Latrine ECOSAN
03.2.3.1.8.1 | Terrassement
03.2.3.1.8.1.001 | Décapage et nivellement 1m au pourtour | m²
03.2.3.1.8.1.002 | Implantation | Fortait
03.2.3.1.8.1.003 | Fouilles en en rigole pour fondations murs | m³
03.2.3.1.8.2 | Infrastructure
03.2.3.1.8.2.001 | Béton cyclopéen dosé à 250 kg/m³ pour semelles filantes | m³
03.2.3.1.8.2.002 | Béton de propreté dosé à 150 kg/m³ pour fond de fosse | m³
03.2.3.1.8.2.003 | Maçonnerie d'agglos pleins de 15x20x40 (fosse+soubassement) | m²
03.2.3.1.8.3 | Dalles et accessoires
03.2.3.1.8.3.001 | Béton armé dosé à 350 kg/m³ pour dalle | m³
03.2.3.1.8.3.002 | Béton ordinaire dosé à 300 kg/m³ pour marche, rampe +bèche | m³
03.2.3.1.8.3.003 | Fourniture et pose de Tuyau flexible de 32 | Unité
03.2.3.1.8.3.004 | Fourniture et pose de coude de 32 | Unité
03.2.3.1.8.3.005 | Fourniture et pose de Tuyau PVC de 25 | Unité
03.2.3.1.8.3.006 | Fourniture et pose de coude de 25 | Unité
03.2.3.1.8.3.007 | Fourniture et pose de T de 25 | Unité
03.2.3.1.8.3.008 | Fourniture et pose de Cuvette | Unité
03.2.3.1.8.3.009 | Fourniture et pose de Couvercles cuvette | Unité
03.2.3.1.8.3.010 | Fourniture et pose de Tuyau PVC 125 | Unité
03.2.3.1.8.3.011 | Urinoir | Unité
03.2.3.1.8.4 | Superstructure
03.2.3.1.8.4.001 | Enduits lisse sur murs intérieurs des cabines | m²
03.2.3.1.8.4.002 | Fourniture et pose de Chevron (8*6) | ml
03.2.3.1.8.4.003 | Fourniture de linteaux | Unité
03.2.3.1.8.4.004 | Fourniture et pose de toiture en tôle | m²
03.2.3.1.8.4.005 | Fourniture et pose de Grillage anti-mouche | m²
03.2.3.1.8.4.006 | Fourniture et pose de porte en tôle ondulée de 27/100 | Unité
03.2.3.1.8.4.007 | Maçonnerie agglos creux de 15 cm pour superstructure | m²
03.2.3.1.8.4.008 | Maçonnerie de claustras d'aération type boite à lettre+toutes suggestions | m²
03.2.3.1.8.5 | Cheminée
03.2.3.1.8.5.001 | PVC (Diamètre =110) | ml
03.2.3.1.8.6 | Terrassement
03.2.3.1.8.6.001 | Décapage et nivellement 1m au pourtour | m²
03.2.3.1.8.6.002 | Implantation | Fortait
03.2.3.1.8.6.003 | Fouilles en en rigole pour fondations murs | m³
03.2.3.1.8.6.004 | Fouille en puit pour puisard | m³
03.2.3.1.8.6.005 | Remblai sous dallage | m³
03.2.3.1.8.6.006 | Remblai compacté | m³
03.2.3.1.8.6.007 | Nettoyage de chantier | Fortait
03.2.3.1.8.7 | Infrastructure
03.2.3.1.8.7.001 | Béton ordinaire dosé à 250 kg/m³ pour semelles filantes | m3
03.2.3.1.8.8 | Dalles
03.2.3.1.8.8.001 | Béton armé dosé à 350 kg/m³ coulé à plat | m³
03.2.3.1.8.9 | Superstructure
03.2.3.1.8.9.001 | Béton de propreté dosé à 150 kg/m³ | m³
03.2.3.1.8.9.002 | Enduits lisse sur murs intérieurs et extérieurs des cabines | m²
03.2.3.1.8.9.003 | Enduit tyrolien extérieurs et intérieur | m²
03.2.3.1.8.9.004 | Fourniture et pose de moellon | Unité
03.2.3.1.8.9.005 | Maçonnerie d'agglos pleins de 15x20x40( soubassement)+puisard | m²
03.2.3.1.8.9.006 | Maçonnerie d'agglos creux de 15x20x40 | m²
03.2.3.1.8.9.007 | Maçonnerie de claustras d'aération type boite à lettre+toutes sujétions | m²
03.2.3.1.8.10 | Menuserie métallique et bois
03.2.3.1.8.10.001 | Fourniture et pose de porte métallique 0,7*1,8m y compris cadre en H | Unité
03.2.3.1.8.11 | Charpente - Couverture
03.2.3.1.8.11.001 | Couverture en tôles ondulées de 27/100 | m²
03.2.3.1.8.12 | Plomberie Sanitaire
03.2.3.1.8.12.001 | Ensemble tuyauterie + toutes sujétions | Ensemble
03.2.3.1.8.12.002 | Regard de visite + toutes suggestions | Fortait
03.2.3.1.9 | Bac à laver raccordé à un puisard
03.2.3.1.9.1 | Terrassement
03.2.3.1.9.1.001 | Décapage et nivellement 1m au pourtour | m²
03.2.3.1.9.1.002 | Implantation | Fortait
03.2.3.1.9.1.003 | Fouilles en rigole pour fondations murs | m³
03.2.3.1.9.1.004 | Fouilles en puit pour fosses | m³
03.2.3.1.9.1.005 | Remblai compacté | m³
03.2.3.1.9.1.006 | Nettoyage de chantier | Fortait
03.2.3.1.9.2 | Infrastructure
03.2.3.1.9.2.001 | Béton ordinaire dosé à 250 kg/m³ pour fondation de la fosse | m³
03.2.3.1.9.2.002 | Béton ordinaire dosé à 250 kg/m³ pour fondation du Bac | m³
03.2.3.1.9.2.003 | Maçonnerie d'agglos pleins de 15x20x40 (fosse) | m²
03.2.3.1.9.2.004 | Fourniture et pose de tuyau de raccordement au puisard en PVC 63mm | Unité
03.2.3.1.9.2.005 | Fourniture et pose de moellon | Unité
03.2.3.1.9.3 | Dalles
03.2.3.1.9.3.001 | Béton armé dosé à 350 kg/m³ coulé à plat | m³
03.2.3.1.9.4 | Superstructure
03.2.3.1.9.4.001 | Béton ordinaire dosé à 250 kg/m³ pour dallages du Bac | m³
03.2.3.1.9.4.002 | Ensemble carrelage | Fortait
03.2.3.1.9.4.003 | Maçonnerie en agglos pleins de 15 | m²
03.2.3.1.9.4.004 | Regard de visite + toutes suggestions | Fortait
03.2.3.1.9.4.005 | Syphon de sol | Unité
03.2.3.1.10 | Latrines familiales combinées à une douche (Latrine Sanplat amélioré - douche)
03.2.3.1.10.1 | Terrassement
03.2.3.1.10.1.001 | Décapage et nivellement 1m au pourtour | m²
03.2.3.1.10.1.002 | Implantation | Fortait
03.2.3.1.10.1.003 | Fouilles en puits pour fosses | m³
03.2.3.1.10.1.004 | Fouilles en rigole pour fondations murs | m³
03.2.3.1.10.1.005 | Remblai compacté | m³
03.2.3.1.10.1.006 | Nettoyage de chantier | Fortait
03.2.3.1.10.2 | Infrastructure
03.2.3.1.10.2.001 | Béton ordinaire dosé à 250 kg/m³ pour fondation de la fosse | m³
03.2.3.1.10.2.002 | Béton cyclopéen dosé à 250 kg/m³ pour fondation de la superstructure | m³
03.2.3.1.10.2.003 | Maçonnerie d'agglos pleins de 10x20x40 (fosse) | m²
03.2.3.1.10.2.004 | Maçonnerie d'agglos pleins de 15x20x40 (soubassement de la cabine) | m²
03.2.3.1.10.3 | Dalles
03.2.3.1.10.3.001 | Béton armé dosé à 350 kg/m³ coulé à plat | m³
03.2.3.1.10.4 | Superstructure
03.2.3.1.10.4.001 | Béton armé dosé à 350 kg/m³ coulé à plat | m³
03.2.3.1.10.4.002 | Enduits lisse sur murs intérieurs des cabines | m²
03.2.3.1.10.4.003 | Enduits lisse sur murs exterieur des cabines | m²
03.2.3.1.10.4.004 | Enduit tyrolien extérieurs | m²
03.2.3.1.10.4.005 | Fourniture et pose de Chevron (8*6) | ml
03.2.3.1.10.4.006 | Fourniture de linteaux | Unité
03.2.3.1.10.4.007 | Fourniture et pose de toiture en tôle ondulée de 27/100 | m²
03.2.3.1.10.4.008 | Fourniture et pose de Grillage anti-mouche | m²
03.2.3.1.10.4.009 | Fourniture et pose de porte en tôle ondulée | Unité
03.2.3.1.10.4.010 | Maçonnerie agglos creux de 15 cm pour superstructure | m²
03.2.3.1.10.4.011 | Maçonnerie de claustras d'aération type boite à lettre+toutes suggestions | m²
03.2.3.1.10.4.012 | Regard de visite + toutes suggestions | Fortait
03.2.3.1.10.4.013 | Syphon de sol | Unité
03.2.3.1.10.5 | Cheminée
03.2.3.1.10.5.001 | PVC (Diamètre =110) | ml
03.2.3.2 | Latrines institutionnelles et publiques (Latrines collectives)
03.2.3.2.1 | VIP 2 cabines + 1 cabine Gestion Hygénique des Menstrues (GHM) pour filles
03.2.3.2.1.1 | Terrassement
03.2.3.2.1.1.001 | Décapage et nivellement 1m au pourtour | m²
03.2.3.2.1.1.002 | Implantation | Fortait
03.2.3.2.1.1.003 | Fouilles en puit pour fosses latrines +puisards | m³
03.2.3.2.1.1.004 | Fouilles en en rigole pour fondations murs | m³
03.2.3.2.1.1.005 | Remblai sous dallage | m³
03.2.3.2.1.1.006 | Remblai compacté | m³
03.2.3.2.1.1.007 | Nettoyage de chantier | Fortait
03.2.3.2.1.2 | Infrastructure
03.2.3.2.1.2.001 | Béton de propreté dosé à 150 kg/m³ pour semelles latrine et puisard épais=0,05m | m³
03.2.3.2.1.2.002 | Béton armé dosé à 350 kg/m³ coulé à plat | m³
03.2.3.2.1.2.003 | Béton armé dosé à 350 kg/m³ coulé en élévation | m³
03.2.3.2.1.2.004 | Enduits lisse étanche sur murs intérieurs (fosse) | m²
03.2.3.2.1.2.005 | Maçonnerie d'agglos pleins de 10x20x40 cm pour puisard | m²
03.2.3.2.1.2.006 | Maçonnerie d'agglos pleins de 15x20x40 cm (fosse + soubassement) latrine + puisards + cabine | m²
03.2.3.2.1.3 | Superstructure
03.2.3.2.1.3.001 | Béton armé dosé à 350 kg/m³ coulé en élévation | m³
03.2.3.2.1.3.002 | Béton ordinaire dosé à 300 kg/m³ pour marche, rampe +bèche | m³
03.2.3.2.1.3.003 | Béton armé dosé à 350 kg/m³ coulé à plat | m³
03.2.3.2.1.3.004 | Béton légèrement armé dosé à 250 kg/m³ pour dallage+chape | m³
03.2.3.2.1.3.005 | Enduits lisse sur murs intérieurs et extérieurs des cabines | m²
03.2.3.2.1.3.006 | Enduit tyrolien extérieurs et intérieur y compris inscriptions "filles" et GHM | m²
03.2.3.2.1.3.007 | Maçonnerie d'agglos pleins de 15x20x40 (muret soubassement + une partie de la cabine) | m²
03.2.3.2.1.3.008 | Maçonnerie d'agglos creux de 10x20x40 | m²
03.2.3.2.1.3.009 | Maçonnerie d'agglos creux de 15x20x40cm Har=2,4m, Hav=2,1m ; Harpmr=2,6m et Havpmr=2,3m | m²
03.2.3.2.1.3.010 | Maçonnerie de claustras d'aération type boite à lettre + toutes suggestions | m²
03.2.3.2.1.3.011 | Maçonnerie de claustras de ventilation +toutes suggestions | m²
03.2.3.2.1.4 | Menuiserie métallique et bois
03.2.3.2.1.4.001 | Fourniture et pose de porte métallique 0,7*1,8m y compris cadre en H | Unité
03.2.3.2.1.4.002 | Fourniture et pose de porte métallique 0,9*1,8m y compris cadre en H | Unité
03.2.3.2.1.5 | Charpente - Couverture
03.2.3.2.1.5.001 | Couverture en tôles bac galva 35/100 y compris toutes sujétions, | m²
03.2.3.2.1.6 | revêtement et étanchéité
03.2.3.2.1.6.001 | Relevé d'étanchéité au paxaluminium de 40 | ml
03.2.3.2.1.7 | Peinture
03.2.3.2.1.7.001 | Enduit tyrolien extérieurs y compris inscriptions "filles" et GHM | m²
03.2.3.2.1.7.002 | Peinture fom lavable sur murs intérieur de la cabine | Unité
03.2.3.2.1.7.003 | Peinture glycéro sur menuiserie métallique | m²
03.2.3.2.1.8 | Aménagement Cabine PMR
03.2.3.2.1.8.001 | Barre de soutien en tube rond de 40 | ml
03.2.3.2.1.8.002 | Ensemble pose de bidet+ toutes suggestions | unité
03.2.3.2.1.9 | Aménagement Cabine GHM
03.2.3.2.1.9.001 | Aménagement orifice d'évacuation des serviettes usagées | Ensemble
03.2.3.2.1.9.002 | Ensemble de crochet métallique en tube rond de 40 | Ensemble
03.2.3.2.1.9.003 | Fourniture et pose de carreaux sur socle et sol de l'aire de lavage | m²
03.2.3.2.1.9.004 | Regard de visite + toutes suggestions | Fortait
03.2.3.2.1.9.005 | Socle 40cm x 60 cm sur 30cm de hauteur en béton armé dosé à 350kg/m³ y compris marche d'accès, enduit et toutes suggestions | Unité
03.2.3.2.2 | VIP 2 Cabines + urinoir pour garçons
03.2.3.2.2.1 | Terrassement
03.2.3.2.2.1.001 | Décapage et nivellement 1m au pourtour | m²
03.2.3.2.2.1.002 | Implantation | Fortait
03.2.3.2.2.1.003 | Fouilles en puit pour fosses latrines +puisards | m³
03.2.3.2.2.1.004 | Fouilles en en rigole pour fondations murs | m³
03.2.3.2.2.1.005 | Remblai sous dallage | m³
03.2.3.2.2.1.006 | Remblai compacté | m³
03.2.3.2.2.1.007 | Nettoyage de chantier | Fortait
03.2.3.2.2.2 | Infrastructure
03.2.3.2.2.2.001 | Béton de propreté dosé à 150 kg/m³ pour semelles filantes latrine et puisard épais=005m | m³
03.2.3.2.2.2.002 | Béton armé dosé à 350 kg/m³ coulé à plat | m³
03.2.3.2.2.2.003 | Béton armé dosé à 350 kg/m³ coulé en élévation | m³
03.2.3.2.2.2.004 | Enduits lisse étanche sur murs intérieurs (fosse) | m²
03.2.3.2.2.2.005 | Maçonnerie d'agglos pleins de 10x20x40 cm pour puisard | m²
03.2.3.2.2.2.006 | Maçonnerie d'agglos pleins de 15x20x40 cm (fosse+soubassement) latrine | m²
03.2.3.2.2.3 | Superstructure
03.2.3.2.2.3.001 | Béton armé dosé à 350 kg/m³ pour raidisseurs | m³
03.2.3.2.2.3.002 | Béton ordinaire dosé à 300 kg/m³ pour marche, rampe +bèche | m³
03.2.3.2.2.3.003 | Béton armé dosé à 350 kg/m³ pour dalle de fermeture latrines+ puisard | m³
03.2.3.2.2.3.004 | Béton légèrement armé dosé à 250 kg/m³ pour dallage+chape | m³
03.2.3.2.2.3.005 | Enduits lisse sur murs intérieurs et extérieurs des cabines | m²
03.2.3.2.2.3.006 | Maçonnerie d'agglos pleins de 15x20x40 (muret soubassement) | m²
03.2.3.2.2.3.007 | Maçonnerie d'agglos creux de 10x20x40 | m²
03.2.3.2.2.3.008 | Maçonnerie d'agglos creux de 15x20x40cm Har=2,4m , Hav=2,1m Harpmr=2,6m et Havpmr=2,3m | m²
03.2.3.2.2.3.009 | Maçonnerie de claustras d'aération type boite à lettre+toutes suggestions | m²
03.2.3.2.2.3.010 | Maçonnerie de claustras de ventilation + toutes suggestions | m²
03.2.3.2.2.4 | Menuiserie métallique
03.2.3.2.2.4.001 | Fourniture et pose de porte métallique 0,7*1,8m y compris cadre en H | Unité
03.2.3.2.2.4.002 | Fourniture et pose de porte métallique 0,9*1,8m y compris cadre en H | Unité
03.2.3.2.2.5 | Charpente - Couverture
03.2.3.2.2.5.001 | Couverture en tôles bac galva 35/100 y compris toutes sujétions, | m²
03.2.3.2.2.6 | Revêtement et étanchéité
03.2.3.2.2.6.001 | Relevé d'étanchéité au paxaluminium de 40 | ml
03.2.3.2.2.7 | Peinture
03.2.3.2.2.7.001 | Enduit tyrolien à l'ocre sur murs extérieur de la cabine et urinoir | m²
03.2.3.2.2.7.002 | Peinture fom lavable sur murs intérieur de la cabine et urinoir | m²
03.2.3.2.2.7.003 | Peinture glycéro sur menuiserie métallique | m²
03.2.3.2.2.8 | Aménagement Cabine Personne à Mobilité Reduite (PMR)
03.2.3.2.2.8.001 | Barre de soutien en tube rond de 40 | ml
03.2.3.2.2.8.002 | Ensemble pose de bidet+ toutes suggestions | Unité
03.2.3.2.3 | VIP à 3 cabines pour filles + 1 cabine GHM
03.2.3.2.3.1 | Travaux préparatoires et Terrassement
03.2.3.2.3.1.001 | Décapage et nivellement 1m au pourtour | m²
03.2.3.2.3.1.002 | Implantation | Fortait
03.2.3.2.3.1.003 | Fouilles en puit pour fosses | m³
03.2.3.2.3.1.004 | Fouilles en en rigole pour fondations murs | m³
03.2.3.2.3.1.005 | Remblai sous dallage | m³
03.2.3.2.3.1.006 | Remblai compacté | m³
03.2.3.2.3.1.007 | Nettoyage de chantier | Fortait
03.2.3.2.3.2 | Infrastructure
03.2.3.2.3.2.001 | Béton de propreté dosé à 150 kg/m³ pour semelles filantes latrine epais=0,05m | m³
03.2.3.2.3.2.002 | Béton armé dosé à 350 kg/m³ coulé à plat | m³
03.2.3.2.3.2.003 | Béton armé dosé à 350 kg/m³ coulé en élévation | m³
03.2.3.2.3.2.004 | Enduits lisse étanche sur murs intérieurs (fosse) | m²
03.2.3.2.3.2.005 | Ensemble puisard + toutes suggestions | Ensemble
03.2.3.2.3.2.006 | Maçonnerie d'agglos pleins de 15x20x40 cm(fosse+sousbassement) latrine | m²
03.2.3.2.3.3 | Superstructure
03.2.3.2.3.3.001 | Béton armé dosé à 350 kg/m³ pour raidisseurs | m³
03.2.3.2.3.3.002 | Béton ordinaire dosé à 300 kg/m³ pour marche, rampe +bèche | m³
03.2.3.2.3.3.003 | Béton armé dosé à 350 kg/m³ pour linteau et dalle de femeture | m³
03.2.3.2.3.3.004 | Béton légèrement armé dosé à 250 kg/m³ pour dallage+chape | m³
03.2.3.2.3.3.005 | Enduits lisse sur murs intérieurs et extérieurs des cabines | m²
03.2.3.2.3.3.006 | Maçonnerie d'agglos pleins de 15x20x40 (muret soubassement) | m²
03.2.3.2.3.3.007 | Maçonnerie d'agglos creux de 10x20x40 | m²
03.2.3.2.3.3.008 | Maçonnerie d'agglos creux de 15x20x40cm Hàr=2,4m , hord=2,1m Hprm=2,6m et hprm=2,3m | m²
03.2.3.2.3.3.009 | Maçonnerie de claustras d'aération type boite à lettre+toutes suggestions | m²
03.2.3.2.3.3.010 | Maçonnerie de claustras de ventillation+toutes suggestions | m²
03.2.3.2.3.4 | Menuiserie métallique et bois
03.2.3.2.3.4.001 | Fourniture et pose de porte métallique 0,7*1,8m y compris cadre en H | Unité
03.2.3.2.3.4.002 | Fourniture et pose de porte métallique 0,9*1,8m y compris cadre en H | Unité
03.2.3.2.3.5 | Charpente - Couverture
03.2.3.2.3.5.001 | Couverture en tôles ondulées de 27/100 | m²
03.2.3.2.3.6 | Revêtement et étanchéité
03.2.3.2.3.6.001 | Relevé d'étanchéité au paxaluminium de 40 | ml
03.2.3.2.3.7 | Peinture
03.2.3.2.3.7.001 | Enduit tyrolien à l'ocre sur murs extérieur de la cabine et urinoir | m²
03.2.3.2.3.7.002 | Peinture fom lavable sur murs intérieur de la cabine et urinoir | m²
03.2.3.2.3.7.003 | Peinture glycéro sur menuiserie métallique | m²
03.2.3.2.3.8 | Aménagement Cabine GHM
03.2.3.2.3.8.001 | Aménagement orifice d'évacuation des serviettes usagées | Ensemble
03.2.3.2.3.8.002 | Ensemble de crochet métallique en tube rond de 40 | Ensemble
03.2.3.2.3.8.003 | Fourniture et pose de carreaux sur socle et sol de l'aire de lavage | m²
03.2.3.2.3.8.004 | Regard de visite + toutes suggestions | Fortait
03.2.3.2.3.8.005 | Socle 40cm x 60 cm sur 30cm de hauteur en béton armé dosé à 350kg/m³ y compris marche d'accès, enduit et toutes sujétions | Unité
03.2.3.2.3.9 | Aménagement Cabine PMR
03.2.3.2.3.9.001 | Barre de soutien en tube rond de 40 | ml
03.2.3.2.3.9.002 | Ensemble pose de bidet+ toutes suggestions | Ensemble
03.2.3.2.4 | VIP à 4 cabines pour filles + 1 cabine GHM
03.2.3.2.4.1 | Terrassement
03.2.3.2.4.1.001 | Décapage et nivellement 1m au pourtour | m²
03.2.3.2.4.1.002 | Implantation | Fortait
03.2.3.2.4.1.003 | Fouilles en puit pour fosses latrines + puisard | m³
03.2.3.2.4.1.004 | Fouilles en en rigole pour fondations murs | m³
03.2.3.2.4.1.005 | Remblai sous dallage | m³
03.2.3.2.4.1.006 | Remblai compacté | m³
03.2.3.2.4.1.007 | Nettoyage de chantier | Fortait
03.2.3.2.4.2 | Infrastructure
03.2.3.2.4.2.001 | Béton de propreté dosé à 150 kg/m³ pour semelles filantes latrine et puisard épais=005m | m³
03.2.3.2.4.2.002 | Béton armé dosé à 350 kg/m³ coulé à plat | m³
03.2.3.2.4.2.003 | Béton armé dosé à 350 kg/m³ coulé en élévation | m³
03.2.3.2.4.2.004 | Enduits lisse étanche sur murs intérieurs (fosse) | m²
03.2.3.2.4.2.005 | Maçonnerie d'agglos pleins de 10x20x40 cm pour puisard | m²
03.2.3.2.4.2.006 | Maçonnerie d'agglos pleins de 15x20x40 cm(fosse+soubassement) latrine | m²
03.2.3.2.4.3 | Superstructure
03.2.3.2.4.3.001 | Béton armé dosé à 350 kg/m³ pour raidisseurs | m³
03.2.3.2.4.3.002 | Béton armé dosé à 350 kg/m³ pour linteau | m³
03.2.3.2.4.3.003 | Béton ordinaire dosé à 300 kg/m³ pour marche, rampe +bèche | m³
03.2.3.2.4.3.004 | Béton armé dosé à 350 kg/m³ pour dalle de la fosse+ puisards | m³
03.2.3.2.4.3.005 | Béton légèrement armé dosé à 250 kg/m³ pour dallage+chape | m³
03.2.3.2.4.3.006 | Dispositif de lave -main métallique avec 1 puits perdu d=1m et profondeur 1m (+ dalle de couverture et situé à 1m ), un réceptacle rempli avec du quartz gros grains, et un PVC 100 enterré pour évacuation des eaux | Ensemble
03.2.3.2.4.3.007 | Enduits lisse sur murs intérieurs et extérieurs des cabines | m²
03.2.3.2.4.3.008 | Regard de visite + toutes suggestions | Fortait
03.2.3.2.4.3.009 | Fourniture et pose de tuyau de raccordement au puisard en PVC 63mm | Unité
03.2.3.2.4.3.010 | Fourniture et pose de moellon | Unité
03.2.3.2.4.3.011 | Fourniture et pose de garde-corps métallique | ml
03.2.3.2.4.3.012 | Maçonnerie d'agglos pleins de 15x20x40 (muret soubassement) | m²
03.2.3.2.4.3.013 | Maçonnerie d'agglos creux de 10x20x40 | m²
03.2.3.2.4.3.014 | Maçonnerie d'agglos creux de 15x20x40cm Har=2,4m , Hav=2,1m Harprm=2,6m et Havprm=2,3m | m²
03.2.3.2.4.3.015 | Maçonnerie de claustras d'aération type boite à lettre+toutes suggestions | m²
03.2.3.2.4.3.016 | Maçonnerie de claustras de ventilation + toutes suggestions | m²
03.2.3.2.4.4 | Menuiserie métallique
03.2.3.2.4.4.001 | Fourniture et pose de porte métallique 0,7*1,8m y compris cadre en H | Unité
03.2.3.2.4.4.002 | Fourniture et pose de porte métallique 0,9*1,8m y compris cadre en H | Unité
03.2.3.2.4.5 | Charpente - Couverture
03.2.3.2.4.5.001 | Couverture en tôles bac galva 35/100 y compris toutes sujétions, | m²
03.2.3.2.4.6 | Revêtement et étanchéité
03.2.3.2.4.6.001 | Relevé d'étanchéité au paxaluminium de 40 | ml
03.2.3.2.4.7 | Peinture
03.2.3.2.4.7.001 | Enduit tyrolien extérieurs y compris inscriptions "filles" et GHM | m²
03.2.3.2.4.7.002 | Peinture fom lavable sur murs intérieur de la cabine | m²
03.2.3.2.4.7.003 | Peinture glycéro sur menuiserie métallique | m²
03.2.3.2.4.8 | Aménagement Cabine PMR
03.2.3.2.4.8.001 | Ensemble pose de bidet+ toutes suggestions | Ensemble
03.2.3.2.4.8.002 | Barre de soutien en tube rond de 40 | ml
03.2.3.2.4.8.003 | Dispositif pour support handicapé en tube métallique galva de 60 mm y compris toutes suggestions | unité
03.2.3.2.4.9 | Aménagement Cabine GHM
03.2.3.2.4.9.001 | Aménagement orifice d'évacuation des serviettes usagées | Ensemble
03.2.3.2.4.9.002 | Ensemble de crochet métallique en tube rond de 40 | Ensemble
03.2.3.2.4.9.003 | Fourniture et pose de carreaux sur muret, socle et sol de l'aire de lavage | ml
03.2.3.2.4.9.004 | Muret d'intimité de 60cm sur 1 m de hauteur en agglos creux de 10 | m²
03.2.3.2.4.9.005 | Regard de visite + toutes suggestions | Fortait
03.2.3.2.4.9.006 | Socle 40cm x 60 cm sur 30cm de hauteur en béton armé dosé à 350kg/m³ y compris marche d'accès, enduit et toutes suggestions | Unité
03.2.3.2.5 | VIP à 3 cabines pour garçons + urinoir
03.2.3.2.5.1 | Terrassement
03.2.3.2.5.1.001 | Décapage et nivellement 1m au pourtour | m²
03.2.3.2.5.1.002 | Implantation | Fortait
03.2.3.2.5.1.003 | Fouilles en puit pour fosses | m³
03.2.3.2.5.1.004 | Fouilles en en rigole pour fondations murs | m³
03.2.3.2.5.1.005 | Remblai sous dallage | m³
03.2.3.2.5.1.006 | Remblai compacté | m³
03.2.3.2.5.1.007 | Nettoyage de chantier | Fortait
03.2.3.2.5.2 | Infrastructure
03.2.3.2.5.2.001 | Béton de propreté dosé à 150 kg/m³ pour semelles filantes latrine épais=005m | m³
03.2.3.2.5.2.002 | Béton armé dosé à 350 kg/m³ coulé à plat | m³
03.2.3.2.5.2.003 | Béton armé dosé à 350 kg/m³ coulé en élévation | m³
03.2.3.2.5.2.004 | Enduits lisse étanche sur murs intérieurs (fosse) | m²
03.2.3.2.5.2.005 | Ensemble puisard + toutes suggestions | Ensemble
03.2.3.2.5.2.006 | Maçonnerie d'agglos pleins de 15x20x40 cm (fosse+soubassement) latrine | m²
03.2.3.2.5.3 | Superstructure
03.2.3.2.5.3.001 | Béton armé dosé à 350 kg/m³ pour raidisseurs | m³
03.2.3.2.5.3.002 | Béton ordinaire dosé à 300 kg/m³ pour marche, rampe +bèche | m³
03.2.3.2.5.3.003 | Béton armé dosé à 350 kg/m³ pour linteau et dalle de fermeture | m³
03.2.3.2.5.3.004 | Béton légèrement armé dosé à 250 kg/m³ pour dallage+chape | m³
03.2.3.2.5.3.005 | Enduits lisse sur murs intérieurs et extérieurs des cabines | m²
03.2.3.2.5.3.006 | Maçonnerie d'agglos pleins de 15x20x40 (muret soubassement) | m²
03.2.3.2.5.3.007 | Maçonnerie d'agglos creux de 10x20x40 | m²
03.2.3.2.5.3.008 | Maçonnerie d'agglos creux de 15x20x40cm Har=2,4m , Hav=2,1m Harpmr=2,6m et Havpmr=2,3m | m²
03.2.3.2.5.3.009 | Maçonnerie de claustras d'aération type boite à lettre+toutes suggestions | m²
03.2.3.2.5.3.010 | Maçonnerie de claustras de ventilation + toutes suggestions | m²
03.2.3.2.5.4 | Menuiserie métallique et bois
03.2.3.2.5.4.001 | Fourniture et pose de porte métallique 0,7*1,8m y compris cadre en H | Unité
03.2.3.2.5.4.002 | Fourniture et pose de porte métallique 0,9*1,8m y compris cadre en H | Unité
03.2.3.2.5.5 | Charpente - Couverture
03.2.3.2.5.5.001 | Couverture en tôles bac galva 35/100 y compris toutes sujétions, | m²
03.2.3.2.5.6 | Revêtement et étanchéité
03.2.3.2.5.6.001 | Relevé d'étanchéité au paxaluminium de 40 | ml
03.2.3.2.5.7 | Peinture
03.2.3.2.5.7.001 | Enduit tyrolien à l'ocre sur murs extérieur de la cabine et urinoir | m²
03.2.3.2.5.7.002 | Peinture fom lavable sur murs intérieur de la cabine et urinoir | m²
03.2.3.2.5.7.003 | Peinture glycéro sur menuiserie métallique | m²
03.2.3.2.5.8 | Aménagement Cabine PMR
03.2.3.2.5.8.001 | Barre de soutien en tube rond de 40 | ml
03.2.3.2.5.8.002 | Ensemble pose de bidet+ toutes suggestions | Ensemble
03.2.3.2.6 | VIP à 4 cabines pour garçons + urinoir
03.2.3.2.6.1 | Terrassement
03.2.3.2.6.1.001 | Décapage et nivellement 1m au pourtour | m²
03.2.3.2.6.1.002 | Implantation | Fortait
03.2.3.2.6.1.003 | Fouilles en puit pour fosses | m³
03.2.3.2.6.1.004 | Fouilles en en rigole pour fondations murs | m³
03.2.3.2.6.1.005 | Remblai sous dallage | m³
03.2.3.2.6.1.006 | Remblai compacté | m³
03.2.3.2.6.1.007 | Nettoyage de chantier | Fortait
03.2.3.2.6.2 | Infrastructure
03.2.3.2.6.2.001 | Béton de propreté dosé à 150 kg/m³ pour semelles filantes latrine epais=005m | m³
03.2.3.2.6.2.002 | Béton armé dosé à 350 kg/m³ coulé à plat | m³
03.2.3.2.6.2.003 | Béton armé dosé à 350 kg/m³ coulé en élévation | m³
03.2.3.2.6.2.004 | Enduits lisse étanche sur murs intérieurs (fosse) | m²
03.2.3.2.6.2.005 | Maçonnerie d'agglos pleins de 10x20x40 cm pour puisard | m²
03.2.3.2.6.2.006 | Maçonnerie d'agglos pleins de 15x20x40 cm (fosse+soubassement) latrine | m²
03.2.3.2.6.3 | Superstructure
03.2.3.2.6.3.001 | Béton armé dosé à 350 kg/m³ pour raidisseurs | m³
03.2.3.2.6.3.002 | Béton armé dosé à 350 kg/m³ pour linteau | m³
03.2.3.2.6.3.003 | Béton ordinaire dosé à 300 kg/m³ pour marche, rampe +bèche | m³
03.2.3.2.6.3.004 | Béton armé dosé à 350 kg/m³ pour poutrelle + dalle de la fosse+ puisard | m³
03.2.3.2.6.3.005 | Béton légèrement armé dosé à 250 kg/m³ pour dallage+chape | m³
03.2.3.2.6.3.006 | Enduits lisse sur murs intérieurs et extérieurs des cabines | m²
03.2.3.2.6.3.007 | Maçonnerie d'agglos creux de 10x20x40 | m²
03.2.3.2.6.3.008 | Maçonnerie d'agglos creux de 15x20x40cm Har=2,4m , Hav=2,1m Harpmr=2,6m et Havpmr=2,3m | m²
03.2.3.2.6.3.009 | Maçonnerie de claustras d'aération type boite à lettre+toutes sujétions | m²
03.2.3.2.6.3.010 | Maçonnerie de claustras de ventilation + toutes sujétions | m²
03.2.3.2.6.4 | Menuiserie métallique et bois
03.2.3.2.6.4.001 | Fourniture et pose de porte métallique 0,7*1,8m y compris cadre en H | unité
03.2.3.2.6.4.002 | Fourniture et pose de porte métallique 0,9*1,8m y compris cadre en H | Unité
03.2.3.2.6.5 | Charpente - Couverture
03.2.3.2.6.5.001 | Couverture en tôles bac galva 35/100 y compris toutes sujétions, | m²
03.2.3.2.6.6 | Revêtement et étanchéité
03.2.3.2.6.6.001 | Relevé d'étanchéité au paxaluminium de 40 | ml
03.2.3.2.6.7 | Peinture
03.2.3.2.6.7.001 | Enduit tyrolien extérieurs y compris inscriptions "garçons" | m²
03.2.3.2.6.7.002 | Peinture glycéro sur menuiserie métallique | m²
03.2.3.2.6.7.003 | Peinture fom lavable sur murs intérieur de la cabine | m²
03.2.3.2.6.8 | Aménagement Cabine PMR
03.2.3.2.6.8.001 | Barre de soutien en tube rond de 40 | ml
03.2.3.2.6.8.002 | Ensemble pose de bidet+ toutes suggestions | Ensemble
03.2.3.2.7 | VIP 3 cabines pour femmes + GHM
03.2.3.2.7.1 | Terrassement
03.2.3.2.7.1.001 | Décapage et nivellement 1m au pourtour | m²
03.2.3.2.7.1.002 | Implantation | Fortait
03.2.3.2.7.1.003 | Fouilles en puit pour fosses | m³
03.2.3.2.7.1.004 | Fouilles en en rigole pour fondations murs | m³
03.2.3.2.7.1.005 | Remblai sous dallage | m³
03.2.3.2.7.1.006 | Remblai compacté | m³
03.2.3.2.7.1.007 | Nettoyage de chantier | Fortait
03.2.3.2.7.2 | Infrastructure
03.2.3.2.7.2.001 | Béton de propreté dosé à 150 kg/m³ pour semelles filantes latrine épais=005m | m³
03.2.3.2.7.2.002 | Béton armé dosé à 350 kg/m³ coulé à plat | m³
03.2.3.2.7.2.003 | Béton armé dosé à 350 kg/m³ coulé en élévation | m³
03.2.3.2.7.2.004 | Enduits lisse étanche sur murs intérieurs (fosse) | m³
03.2.3.2.7.2.005 | Ensemble puisard + toutes suggestions | Ensemble
03.2.3.2.7.2.006 | Maçonnerie d'agglos pleins de 15x20x40 cm( fosse+soubassement) latrine | m²
03.2.3.2.7.3 | Superstructure
03.2.3.2.7.3.001 | Béton armé dosé à 350 kg/m³ coulé en élévation | m³
03.2.3.2.7.3.002 | Béton armé dosé à 350 kg/m³ coulé à plat | m³
03.2.3.2.7.3.003 | Béton armé dosé à 350 kg/m³ coulé en élévation | m³
03.2.3.2.7.3.004 | Béton légèrement armé dosé à 250 kg/m³ pour dallage+chape | m²
03.2.3.2.7.3.005 | Enduits lisse sur murs intérieurs et extérieurs des cabines | m²
03.2.3.2.7.3.006 | Maçonnerie d'agglos pleins de 15x20x40 (muret soubassement) | m²
03.2.3.2.7.3.007 | Maçonnerie d'agglos creux de 10x20x40 | m²
03.2.3.2.7.3.008 | Maçonnerie d'agglos creux de 15x20x40cm Har=2,4m , Hav=2,1m Harprm=2,6m et Havprm=2,3m | m²
03.2.3.2.7.3.009 | Maçonnerie de claustras d'aération type boite à lettre+toutes suggestions | m²
03.2.3.2.7.3.010 | Maçonnerie de claustras de ventilation + toutes suggestions | m²
03.2.3.2.7.4 | Menuiserie métallique et bois
03.2.3.2.7.4.001 | Fourniture et pose de porte métallique 0,7*1,8m y compris cadre en H | unité
03.2.3.2.7.4.002 | Fourniture et pose de porte métallique 0,9*1,8m y compris cadre en H | unité
03.2.3.2.7.5 | Charpente - Couverture
03.2.3.2.7.5.001 | Couverture en tôles ondulées de 27/100 | m²
03.2.3.2.7.6 | Revêtement et étanchéité
03.2.3.2.7.6.001 | Relevé d'étanchéité au paxaluminium de 40 | ml
03.2.3.2.7.7 | Peinture
03.2.3.2.7.7.001 | Enduit tyrolien à l'ocre sur murs extérieur de la cabine et urinoir | m²
03.2.3.2.7.7.002 | Peinture fom lavable sur murs intérieur de la cabine et urinoir | m²
03.2.3.2.7.7.003 | Peinture glycéro sur menuiserie métallique | m²
03.2.3.2.7.8 | Aménagement Cabine GHM
03.2.3.2.7.8.001 | Aménagement orifice d'évacuation des serviettes usagées | Ensemble
03.2.3.2.7.8.002 | Ensemble de crochet métallique en tube rond de 40 | Ensemble
03.2.3.2.7.8.003 | Fourniture et pose de carreaux sur socle et sol de l'aire de lavage | m²
03.2.3.2.7.8.004 | Regard de visite + toutes suggestions | Fortait
03.2.3.2.7.8.005 | Socle 40cm x 60 cm sur 30cm de hauteur en béton armé dosé à 350kg/m³ y compris marche d'accès, enduit et toutes suggestions | Unité
03.2.3.2.7.9 | Aménagement Cabine PMR
03.2.3.2.7.9.001 | Ensemble pose de bidet+ toutes suggestions | Ensemble
03.2.3.2.7.9.002 | Barre de soutien en tube rond de 40 | ml
03.2.3.2.8 | VIP 2 cabines
03.2.3.2.8.1 | Terrassement
03.2.3.2.8.1.001 | Décapage et nivellement 1m au pourtour | m²
03.2.3.2.8.1.002 | Implantation | Fortait
03.2.3.2.8.1.003 | Fouilles en puit pour fosses | m³
03.2.3.2.8.1.004 | Fouilles en en rigole pour fondations murs | m³
03.2.3.2.8.1.005 | Remblai sous dallage | m³
03.2.3.2.8.1.006 | Remblai sans apport latéritique pour remblayer tout autour de l'ouvrage | m³
03.2.3.2.8.1.007 | Nettoyage de chantier | Fortait
03.2.3.2.8.2 | Infrastructure
03.2.3.2.8.2.001 | Béton de propreté dosé à 150 kg/m³ pour semelles filantes latrine epais=005m | m³
03.2.3.2.8.2.002 | Béton armé dosé à 350 kg/m³ coulé à plat | m³
03.2.3.2.8.2.003 | Béton armé dosé à 350 kg/m³ coulé en élévation | m³
03.2.3.2.8.2.004 | Enduits lisse étanche sur murs intérieurs (fosse) | m³
03.2.3.2.8.2.005 | Maçonnerie d'agglos pleins de 15x20x40 cm(fosse+soubassement) latrine | m³
03.2.3.2.8.3 | Superstructure
03.2.3.2.8.3.001 | Béton armé dosé à 350 kg/m³ pour raidisseurs | m³
03.2.3.2.8.3.002 | Béton armé dosé à 350 kg/m³ pour linteau ep 10 cm | m³
03.2.3.2.8.3.003 | Béton ordinaire dosé à 300 kg/m³ pour marche, rampe +bèche | m³
03.2.3.2.8.3.004 | Béton armé dosé à 350 kg/m³ pour poutrelle + dalle de la fosse | m³
03.2.3.2.8.3.005 | Béton légèrement armé dosé à 250 kg/m³ pour dallage+chape | m³
03.2.3.2.8.3.006 | Enduits lisse sur murs intérieurs et extérieurs des cabines | m²
03.2.3.2.8.3.007 | Maçonnerie d'agglos pleins de 15x20x40 (muret soubassement ) | m²
03.2.3.2.8.3.008 | Maçonnerie d'agglos creux de 15x20x40cm pour cabine | m²
03.2.3.2.8.3.009 | Maçonnerie d'agglos creux de 10x20x40cm pour cabine | m²
03.2.3.2.8.3.010 | Maçonnerie de claustras d'aération type boite à lettre+toutes suggestions | m²
03.2.3.2.8.3.011 | Maçonnerie de claustras de ventillation+toutes suggestions | m²
03.2.3.2.8.4 | Menuiserie métallique
03.2.3.2.8.4.001 | Fourniture et pose de porte métallique 0,7*1,8m y compris cadre en H | unité
03.2.3.2.8.5 | Charpente - Couverture
03.2.3.2.8.5.001 | Couverture en tôles bac galva 35/100 y compris toutes sujétions, | m²
03.2.3.2.8.6 | Revêtement et étanchéité
03.2.3.2.8.6.001 | Relevé d'étanchéité au paxaluminium de 40 | ml
03.2.3.2.8.7 | Peinture
03.2.3.2.8.7.001 | Enduit tyrolien à l'ocre sur murs extérieur de la cabine | m²
03.2.3.2.8.7.002 | Peinture fom lavable sur murs intérieur de la cabine | m²
03.2.3.2.8.7.003 | Peinture glycéro sur menuiserie métallique | m²
03.2.3.2.9 | VIP à 1 cabine pour personnes à mobilité réduite (PMR)
03.2.3.2.9.1 | Terrassement
03.2.3.2.9.1.001 | Décapage et nivellement 1m au pourtour | m²
03.2.3.2.9.1.002 | Implantation | Fortait
03.2.3.2.9.1.003 | Fouilles en puit pour fosses | m³
03.2.3.2.9.1.004 | Fouilles en en rigole pour fondations murs | m³
03.2.3.2.9.1.005 | Remblai sous dallage | m³
03.2.3.2.9.1.006 | Remblai compacté | m³
03.2.3.2.9.1.007 | Nettoyage de chantier | Fortait
03.2.3.2.9.2 | Infrastructure
03.2.3.2.9.2.001 | Béton de propreté dosé à 150 kg/m³ pour semelles filantes latrine epais=005m | m³
03.2.3.2.9.2.002 | Béton armé dosé à 350 kg/m³ coulé à plat | m³
03.2.3.2.9.2.003 | Béton armé dosé à 350 kg/m³ coulé en élévation | m³
03.2.3.2.9.2.004 | Enduits lisse étanche sur murs intérieurs (fosse) | m²
03.2.3.2.9.2.005 | Maçonnerie d'agglos pleins de 10x20x40 cm pour puisard | m²
03.2.3.2.9.2.006 | Maçonnerie d'agglos pleins de 15x20x40 cm(fosse+soubassement) latrine | m²
03.2.3.2.9.3 | Superstructure
03.2.3.2.9.3.001 | Béton armé dosé à 350 kg/m³ pour poteaux raidisseurs | m³
03.2.3.2.9.3.002 | Béton ordinaire dosé à 300 kg/m³ pour marche, rampe +bèche | m³
03.2.3.2.9.3.003 | Béton armé dosé à 350 kg/m³ pour dalle de fermeture | m³
03.2.3.2.9.3.004 | Béton légèrement armé dosé à 350 kg/m³ pour dallage+chape | m³
03.2.3.2.9.3.005 | Béton dosé à 350 kg/m³ pour acrotère | m³
03.2.3.2.9.3.006 | Enduits lisse sur murs intérieurs et extérieurs des cabines | m²
03.2.3.2.9.3.007 | Maçonnerie d'agglos pleins de 15x20x40 (muret soubassement) | m²
03.2.3.2.9.3.008 | Maçonnerie d'agglos pleins de 10x20x40 | m²
03.2.3.2.9.3.009 | Maçonnerie d'agglos creux de 10x20x40 | m²
03.2.3.2.9.3.010 | Maçonnerie d'agglos creux de 15x20x40cm Har=2,4m , Hav=2,1m Harpmr=2,6m et Havpmr=2,3m | m²
03.2.3.2.9.3.011 | Maçonnerie de claustras d'aération type boite à lettre+toutes sujétions | m²
03.2.3.2.9.3.012 | Maçonnerie de claustras de ventilation+toutes sujétions | m²
03.2.3.2.9.4 | Menuiserie métallique et bois
03.2.3.2.9.4.001 | Fourniture et pose de porte métallique 0,9*1,8m y compris cadre en H | Unité
03.2.3.2.9.5 | Charpente - Couverture
03.2.3.2.9.5.001 | Couverture en tôles ondulées de 27/100 | m²
03.2.3.2.9.6 | Revêtement et étanchéité
03.2.3.2.9.6.001 | Relevé d'étanchéité au paxaluminium de 40 | ml
03.2.3.2.9.7 | Peinture
03.2.3.2.9.7.001 | Enduit tyrolien extérieurs et intérieur y compris inscriptions PMR | m²
03.2.3.2.9.7.002 | Peinture glycéro sur menuiserie métallique | m²
03.2.3.2.9.7.003 | Peinture fom lavable sur murs intérieur de la cabine | m²
03.2.3.2.9.8 | Aménagement Cabine PMR
03.2.3.2.9.8.001 | Barre de soutien en tube rond de 40 | ml
03.2.3.2.9.8.002 | Ensemble pose de bidet+ toutes suggestions | Unité
Note on A87: Tidiane NIKIEMA: harmoniser avec NANA
Note on B770: USER:

## Feuil1 (hidden)
03.2.2.1.1.9.001 | Implantation des couloirs à bétail pour accès au plan d’eau | Forfait | 16